## 表紙
令和 5 年度
第 号
旧塩沢庁舎解体撤去工事設計書
| 施工地名 |  |  | 南魚沼市 塩沢 地内
自 令和 5 年 月 日
( 日間 )
| 工 期 |  |  |  | 至 令和 5 年 月 日
設計変更による
| 工期延長日数及び期限 |  | ( 日間 ) |  | 至 令和 年 月 日
[6 empty] | 調 査 | 設 計

## 概要・面積
建 物 の 概 要 又 は 工 事 概 要
1
工事場所 | ・・・・・ | 南魚沼市塩沢 1370-1番地
敷地面積 | ・・・・・ | 8689.76 ㎡
用途 | ・・・・・ | 庁舎（庁舎棟・渡り廊下棟）
工事種別 | ・・・・・ | 解体工事
構造・規模 | ・・・・・ | 庁舎棟）鉄筋コンクリート造 3 階建 建築面積 958.99㎡ 延床面積 1883.94㎡
保健センター側渡り廊下） 鉄骨造 2 階建 建築面積 27.45㎡ 延床面積27.45㎡
議場棟側渡り廊下） 鉄骨造 平屋建 延床面積 16.00 ㎡
工事概要 | ・・・・・ | 庁舎棟）解体後接続部塞ぎ工事 地下オイルタンク5㎏撤去工事 現場打ち浄化槽1式撤去工事
ばっ気式浄化槽100人槽撤去 消雪設備接続工事 その他付帯設備撤去
保健センター側渡り廊下）解体後接続部塞ぎ工事 クーリングタワー撤去工事
議場棟側渡り廊下） 解体後接続部塞ぎ工事

## 総括表
|  |  |  | 実 施 | 工 事 費 総 括 表
|  |  |  | 変 更 |  |  |  |  | 2
名 称 |  | 棟 | 実施・変更 設計の別 | 直 接 工 事 費 と |  | 直 接 工 事 費 | 共 通 費 |  | 備 考
|  |  |  | 共 通 費 の 合 計 |  |  | 共通仮設費 | 諸 経 費
| 旧 塩 沢 庁 舎 解 体 撤 去 工 事 | 1 | 実 施 | - |  | 0 | - | -
・元・
変 更
実 施
・元・
変 更
| 工 事 価 格 | 1 | 実 施 | -
・元・
変 更
| 消費税相当額 |  | 実 施 | -
・元・
変 更
| 総 計 | 1 | 実 施 | -
・元・
変 更
円
㎡
㎡
㎡
日
日

## 内訳書
直 接 工 事 費 内 訳 書 | [8 empty] | 3
名 称 |  |  |  |  | 摘 要 | 実 施 元 設 計 額 | 変 更 設 計 額 | 差 引 増 減 額 | 備 考
| 旧塩沢庁舎解体撤去工事 |  | 10 | 200
| A. | 総合仮設工事 |  |  | 一式 | 0
| B. | 庁舎棟解体工事 |  |  | 〃 | 0
| C. | 渡り廊下棟解体工事 |  |  | 〃 | 0
| D. | アスベスト除去工事 |  |  | 〃 | 0
| E. | 電気設備解体工事 |  |  | 〃 | 0
| F. | 機械設備解体工事 |  |  | 〃 | 0
| G. | 発生材処分 |  |  | 〃 | 0
| H. | 開口部塞ぎ工事 |  |  | 〃 | 0
| I. | 家屋事前調査 |  |  | 〃 | 0
|  | 合計 |  |  |  | 0
直 接 工 事 費 内 訳 書 | [8 empty] | 4
名 称 |  |  |  |  | 摘 要 | 実 施 元 設 計 額 | 変 更 設 計 額 | 差 引 増 減 額 | 備 考
| A. | 総合仮設工事 | 10 | 200
| 1. | 総合仮設 |  |  | 一式 | 0
|  | 合計 |  |  |  | 0
直 接 工 事 費 内 訳 書 | [8 empty] | 5
名 称 |  |  |  |  | 摘 要 | 実 施 元 設 計 額 | 変 更 設 計 額 | 差 引 増 減 額 | 備 考
| B. | 庁舎棟解体撤去工事 | 10 | 200
| 1. | 仮設工事 |  |  | 一式 | 0
| 2. | 躯体解体工事 |  |  | 〃 | 0
| 3. | 内部解体工事 |  |  | 〃 | 0
| 4. | 建具解体工事 |  |  | 〃 | 0
|  | 合計 |  |  |  | 0
直 接 工 事 費 内 訳 書 | [8 empty] | 6
名 称 |  |  |  |  | 摘 要 | 実 施 元 設 計 額 | 変 更 設 計 額 | 差 引 増 減 額 | 備 考
| C. | 渡り廊下棟解体撤去工事 | 10 | 200
| 1. | 仮設工事 |  |  | 一式 | 0
| 2. | 躯体解体工事 |  |  | 〃 | 0
| 3. | 外部解体工事 |  |  | 〃 | 0
| 4. | 内部解体工事 |  |  | 〃 | 0
|  | 合計 |  |  |  | 0
直 接 工 事 費 内 訳 書 | [8 empty] | 7
名 称 |  |  |  |  | 摘 要 | 実 施 元 設 計 額 | 変 更 設 計 額 | 差 引 増 減 額 | 備 考
| D. | アスベスト除去工事 | 10 | 200
| 1. | 吹付けｱｽﾍﾞｽﾄ除去工事 （議場） |  |  | 一式 | 0
| 2. | 吹付けｱｽﾍﾞｽﾄ除去工事 （主階段） |  |  | 〃 | 0
| 3. | 吹付けｱｽﾍﾞｽﾄ除去工事 （職員階段） |  |  | 〃 | 0
|  | 合計 |  |  |  | 0
直 接 工 事 費 内 訳 書 | [8 empty] | 8
名 称 |  |  |  |  | 摘 要 | 実 施 元 設 計 額 | 変 更 設 計 額 | 差 引 増 減 額 | 備 考
| E. | 電気設備解体工事
| 1. | 変電設備 |  |  |  | 0
| 2. | 幹線設備 |  |  |  | 0
| 3. | 電灯コンセント設備 |  |  |  | 0
| 4. | 通信設備 |  |  |  | 0
| 5. | 自動火災報知設備 |  |  |  | 0
| 6. | 屋外通信用配管配線設備 |  |  |  | 0
| 7. | 避雷針設備 |  |  |  | 0
| 8. | エアコン電源設備 |  |  |  | 0
|  | 合計 |  |  |  | 0
直 接 工 事 費 内 訳 書 | [8 empty] | 9
名 称 |  |  |  |  | 摘 要 | 実 施 元 設 計 額 | 変 更 設 計 額 | 差 引 増 減 額 | 備 考
| F. | 機械設備工事
| 1. | 衛生器具設備工事 |  |  | 一式 | 0
| 2. | 給水設備工事 |  |  | 〃 | 0
| 3. | 排水設備工事 |  |  | 〃 | 0
| 4. | 浄化槽設備工事 |  |  | 〃 | 0
| 5. | 空調設備工事 |  |  | 〃 | 0
| 6. | その他設備工事 |  |  | 〃 | 0
|  | 合計 |  |  |  | 0
直 接 工 事 費 内 訳 書 | [8 empty] | 10
名 称 |  |  |  |  | 摘 要 | 実 施 元 設 計 額 | 変 更 設 計 額 | 差 引 増 減 額 | 備 考
| G. | 発生材処分
| 1. | 再生産業廃棄物 |  |  | 一式 | 0
| 2. | 廃棄産業廃棄物 |  |  | 〃 | 0
| 3. | 特別管理産業廃棄物 |  |  | 〃 | 0
|  | 合計 |  |  |  | 0
直 接 工 事 費 内 訳 書 | [8 empty] | 11
名 称 |  |  |  |  | 摘 要 | 実 施 元 設 計 額 | 変 更 設 計 額 | 差 引 増 減 額 | 備 考
| H. | 開口部塞ぎ工事
| 1. | 直接仮設工事 |  |  | 一式 | 0
| 2. | 金属工事 |  |  | 〃 | 0
| 3. | 内装工事 |  |  | 〃 | 0
| 4. | その他工事 |  |  | 〃 | 0
|  | 合計 |  |  |  | 0
直 接 工 事 費 内 訳 書 | [8 empty] | 12
名 称 |  |  |  |  | 摘 要 | 実 施 元 設 計 額 | 変 更 設 計 額 | 差 引 増 減 額 | 備 考
| I. | 家屋事前調査
| 1. | 家屋調査 |  |  | 一式 | 0
|  | 合計 |  |  |  | 0

## 明細書(A 総合仮設工事)
直 接 工 事 費 内 訳 明 細 書 | [9 empty] | 13
名 称 | 摘 要 | 実 施 元 設 計 |  |  |  | 変 更 設 計 |  |  |  | 備 考
|  | 員 数 | 単位 | 単 価 | 代 価 | 員 数 | 単位 | 単 価 | 代 価
A. 総合仮設 |  | 実 施 元 設 計 代 価: 0
仮囲い | 成形鉄板(H=2.000) | 実 施 元 設 計 員 数: 168; 実 施 元 設 計 単位: ｍ; 実 施 元 設 計 代 価: 0
キャスターゲート | (W5.000×H1.800) | 実 施 元 設 計 員 数: 2; 実 施 元 設 計 単位: ヶ所; 実 施 元 設 計 代 価: 0
敷鉄板 1.5×3.0 |  | 実 施 元 設 計 員 数: 17; 実 施 元 設 計 単位: 枚; 実 施 元 設 計 代 価: 0
敷鉄板 1.5×6.0 |  | 実 施 元 設 計 員 数: 44; 実 施 元 設 計 単位: 枚; 実 施 元 設 計 代 価: 0
散水養生費 |  | 実 施 元 設 計 員 数: 1; 実 施 元 設 計 単位: 式; 実 施 元 設 計 代 価: 0
仮設材運搬費 |  | 実 施 元 設 計 員 数: 1; 実 施 元 設 計 単位: 式; 実 施 元 設 計 代 価: 0
交通誘導員 |  | 実 施 元 設 計 員 数: 80; 実 施 元 設 計 単位: 人; 実 施 元 設 計 代 価: 0
0
0
0
0
0
0
合 計 |  | 実 施 元 設 計 代 価: 0

## 明細書(B 庁舎棟解体工事)
直 接 工 事 費 内 訳 明 細 書 | [9 empty] | 14
名 称 | 摘 要 | 実 施 元 設 計 |  |  |  | 変 更 設 計 |  |  |  | 備 考
|  | 員 数 | 単位 | 単 価 | 代 価 | 員 数 | 単位 | 単 価 | 代 価
B. 庁舎棟解体工事
1. 仮設工事
外部足場 | (先行手摺枠組足場) | 実 施 元 設 計 員 数: 1221; 実 施 元 設 計 単位: ㎡; 実 施 元 設 計 代 価: 0
安全手摺 |  | 実 施 元 設 計 員 数: 138; 実 施 元 設 計 単位: ｍ; 実 施 元 設 計 代 価: 0
災害防止 | (防音シート) | 実 施 元 設 計 員 数: 1221; 実 施 元 設 計 単位: ㎡; 実 施 元 設 計 代 価: 0
棚足場 H=6.0 | 議場棟 | 実 施 元 設 計 員 数: 24.4; 実 施 元 設 計 単位: ㎡; 実 施 元 設 計 代 価: 0
棚足場 H=5.0 | 議場棟 | 実 施 元 設 計 員 数: 246; 実 施 元 設 計 単位: ㎡; 実 施 元 設 計 代 価: 0
棚足場 H=3.8 | 職員階段室 | 実 施 元 設 計 員 数: 9.1; 実 施 元 設 計 単位: ㎡; 実 施 元 設 計 代 価: 0
棚足場 H=3.6 | 職員階段室、主階段室 | 実 施 元 設 計 員 数: 71.2; 実 施 元 設 計 単位: ㎡; 実 施 元 設 計 代 価: 0
棚足場 H=2.6 | 傍聴室前ホール | 実 施 元 設 計 員 数: 11.6; 実 施 元 設 計 単位: ㎡; 実 施 元 設 計 代 価: 0
内部足場 | 脚立足場 | 実 施 元 設 計 員 数: 1649; 実 施 元 設 計 単位: ㎡; 実 施 元 設 計 代 価: 0
仮設材運搬費 |  | 実 施 元 設 計 員 数: 1; 実 施 元 設 計 単位: 式; 実 施 元 設 計 代 価: 0
整理、清掃、後片付け |  | 実 施 元 設 計 員 数: 1; 実 施 元 設 計 単位: 式; 実 施 元 設 計 代 価: 0
石綿分析調査費 | 定性分析 | 実 施 元 設 計 員 数: 4; 実 施 元 設 計 単位: 検体; 実 施 元 設 計 代 価: 0
合 計 |  | 実 施 元 設 計 代 価: 0
直 接 工 事 費 内 訳 明 細 書 | [9 empty] | 15
名 称 | 摘 要 | 実 施 元 設 計 員 数: 実 施 元 設 計; 変 更 設 計 員 数: 変 更 設 計 | 備 考
|  | 員 数 | 単位 | 単 価 | 代 価 | 員 数 | 単位 | 単 価 | 代 価
2. 躯体解体工事
イ) 庁舎、議会棟
構造躯体解体 |  | 実 施 元 設 計 員 数: 874; 実 施 元 設 計 単位: m3; 実 施 元 設 計 代 価: 0
基礎躯体解体 |  | 実 施 元 設 計 員 数: 249; 実 施 元 設 計 単位: m3; 実 施 元 設 計 代 価: 0
土間コン解体 |  | 実 施 元 設 計 員 数: 83.3; 実 施 元 設 計 単位: m3; 実 施 元 設 計 代 価: 0
捨てコンクリート撤去 |  | 実 施 元 設 計 員 数: 20; 実 施 元 設 計 単位: m3; 実 施 元 設 計 代 価: 0
モルタル撤去 |  | 実 施 元 設 計 員 数: 88.07; 実 施 元 設 計 単位: m3; 実 施 元 設 計 代 価: 0
シート防水撤去 (竣工時&改修時) |  | 実 施 元 設 計 員 数: 1660; 実 施 元 設 計 単位: ㎡; 実 施 元 設 計 代 価: 0
防水押え | ｱｽﾌｧﾙﾄﾌﾞﾛｯｸ240×240×20 | 実 施 元 設 計 員 数: 640; 実 施 元 設 計 単位: ㎡; 実 施 元 設 計 代 価: 0
屋上手すり台コンクリート撤去 |  | 実 施 元 設 計 員 数: 6.9; 実 施 元 設 計 単位: m3; 実 施 元 設 計 代 価: 0
屋上手すり撤去 |  | 実 施 元 設 計 員 数: 107; 実 施 元 設 計 単位: ｍ; 実 施 元 設 計 代 価: 0
杭抜工 (基礎下1.0ｍで切断) | PC杭 Φ300 | 実 施 元 設 計 員 数: 236; 実 施 元 設 計 単位: 本; 実 施 元 設 計 代 価: 0
切土 | 擁壁・新規舗装部分-100他 | 実 施 元 設 計 員 数: 1372; 実 施 元 設 計 単位: m3; 実 施 元 設 計 代 価: 0
埋戻し | 発生土 | 実 施 元 設 計 員 数: 151; 実 施 元 設 計 単位: m3; 実 施 元 設 計 代 価: 0
残土処分 |  | 実 施 元 設 計 員 数: 1219; 実 施 元 設 計 単位: m3; 実 施 元 設 計 代 価: 0
直 接 工 事 費 内 訳 明 細 書 | [9 empty] | 16
名 称 | 摘 要 | 実 施 元 設 計 員 数: 実 施 元 設 計; 変 更 設 計 員 数: 変 更 設 計 | 備 考
|  | 員 数 | 単位 | 単 価 | 代 価 | 員 数 | 単位 | 単 価 | 代 価
イ） 小 計 |  | 実 施 元 設 計 代 価: 0
ロ) 機械室棟
構造躯体解体 |  | 実 施 元 設 計 員 数: 33.2; 実 施 元 設 計 単位: m3; 実 施 元 設 計 代 価: 0
基礎躯体解体 |  | 実 施 元 設 計 員 数: 13.2; 実 施 元 設 計 単位: m3; 実 施 元 設 計 代 価: 0
土間コン解体 |  | 実 施 元 設 計 員 数: 5.5; 実 施 元 設 計 単位: m3; 実 施 元 設 計 代 価: 0
捨てコンクリート撤去 |  | 実 施 元 設 計 員 数: 0.9; 実 施 元 設 計 単位: m3; 実 施 元 設 計 代 価: 0
コンクリートブロック撤去 |  | 実 施 元 設 計 員 数: 7.5; 実 施 元 設 計 単位: m3; 実 施 元 設 計 代 価: 0
杭抜工 (基礎下1.0ｍで切断) | PC杭 Φ300 | 実 施 元 設 計 員 数: 12; 実 施 元 設 計 単位: 本; 実 施 元 設 計 代 価: 0
埋戻し | 発生土 | 実 施 元 設 計 員 数: 13; 実 施 元 設 計 単位: m3; 実 施 元 設 計 代 価: 0
ロ） 小 計 |  | 実 施 元 設 計 代 価: 0
ハ) 議場棟側 渡り廊下
捨てコンクリート撤去 |  | 実 施 元 設 計 員 数: 0.74; 実 施 元 設 計 単位: m3; 実 施 元 設 計 代 価: 0
直 接 工 事 費 内 訳 明 細 書 | [9 empty] | 17
名 称 | 摘 要 | 実 施 元 設 計 員 数: 実 施 元 設 計; 変 更 設 計 員 数: 変 更 設 計 | 備 考
|  | 員 数 | 単位 | 単 価 | 代 価 | 員 数 | 単位 | 単 価 | 代 価
基礎躯体解体 |  | 実 施 元 設 計 員 数: 2.8; 実 施 元 設 計 単位: m3; 実 施 元 設 計 代 価: 0
基礎梁解体 |  | 実 施 元 設 計 員 数: 14; 実 施 元 設 計 単位: m3; 実 施 元 設 計 代 価: 0
構造躯体解体 |  | 実 施 元 設 計 員 数: 10.93; 実 施 元 設 計 単位: m3; 実 施 元 設 計 代 価: 0
スラブコンクリート |  | 実 施 元 設 計 員 数: 2.4; 実 施 元 設 計 単位: m3; 実 施 元 設 計 代 価: 0
防水押えコンクリート撤去 |  | 実 施 元 設 計 員 数: 0.8; 実 施 元 設 計 単位: m3; 実 施 元 設 計 代 価: 0
土間コンクリート撤去 |  | 実 施 元 設 計 員 数: 2.4; 実 施 元 設 計 単位: m3; 実 施 元 設 計 代 価: 0
モルタル撤去 |  | 実 施 元 設 計 員 数: 16; 実 施 元 設 計 単位: ㎡; 実 施 元 設 計 代 価: 0
発砲ウレタン撤去 |  | 実 施 元 設 計 員 数: 0.4; 実 施 元 設 計 単位: ㎡; 実 施 元 設 計 代 価: 0
アスファルト防水撤去 |  | 実 施 元 設 計 員 数: 16; 実 施 元 設 計 単位: ㎥; 実 施 元 設 計 代 価: 0
アルミ笠木撤去 |  | 実 施 元 設 計 員 数: 10; 実 施 元 設 計 単位: ｍ; 実 施 元 設 計 代 価: 0
雨樋VP管Φ400撤去 |  | 実 施 元 設 計 員 数: 9.5; 実 施 元 設 計 単位: ｍ; 実 施 元 設 計 代 価: 0
杭抜工 (基礎下1.0ｍで切断) | PC杭 Φ400 | 実 施 元 設 計 員 数: 4; 実 施 元 設 計 単位: 本; 実 施 元 設 計 代 価: 0
ハ） 小 計 |  | 実 施 元 設 計 代 価: 0
直 接 工 事 費 内 訳 明 細 書 | [9 empty] | 18
名 称 | 摘 要 | 実 施 元 設 計 員 数: 実 施 元 設 計; 変 更 設 計 員 数: 変 更 設 計 | 備 考
|  | 員 数 | 単位 | 単 価 | 代 価 | 員 数 | 単位 | 単 価 | 代 価
ニ)外部
擁壁石積 基礎、裏込共撤去 |  | 実 施 元 設 計 員 数: 59.9; 実 施 元 設 計 単位: m3; 実 施 元 設 計 代 価: 0
コンクリート叩き撤去 |  | 実 施 元 設 計 員 数: 31.4; 実 施 元 設 計 単位: m3; 実 施 元 設 計 代 価: 0
積石撤去 |  | 実 施 元 設 計 員 数: 32.4; 実 施 元 設 計 単位: m3; 実 施 元 設 計 代 価: 0
フラワーボックス撤去 | (コンクリート製) | 実 施 元 設 計 員 数: 3.8; 実 施 元 設 計 単位: m3; 実 施 元 設 計 代 価: 0
アスファルト舗装カッター |  | 実 施 元 設 計 員 数: 25.8; 実 施 元 設 計 単位: ｍ; 実 施 元 設 計 代 価: 0
アスファルト舗装撤去 |  | 実 施 元 設 計 員 数: 161.5; 実 施 元 設 計 単位: ㎡; 実 施 元 設 計 代 価: 0
ニ） 小 計 |  | 実 施 元 設 計 代 価: 0
合 計 |  | 実 施 元 設 計 代 価: 0
直 接 工 事 費 内 訳 明 細 書 | [9 empty] | 19
名 称 | 摘 要 | 実 施 元 設 計 員 数: 実 施 元 設 計; 変 更 設 計 員 数: 変 更 設 計 | 備 考
|  | 員 数 | 単位 | 単 価 | 代 価 | 員 数 | 単位 | 単 価 | 代 価
3. 内部解体工事
【床解体撤去】
磁器質タイル撤去 | 点字タイル共 | 実 施 元 設 計 員 数: 172; 実 施 元 設 計 単位: ㎡; 実 施 元 設 計 代 価: 0
タイルカーペット撤去 |  | 実 施 元 設 計 員 数: 58.5; 実 施 元 設 計 単位: ㎡; 実 施 元 設 計 代 価: 0
フローリングブロック撤去 |  | 実 施 元 設 計 員 数: 153; 実 施 元 設 計 単位: ㎡; 実 施 元 設 計 代 価: 0
Pタイル撤去 | レベル3 | 実 施 元 設 計 員 数: 551; 実 施 元 設 計 単位: ㎡; 実 施 元 設 計 代 価: 0
長尺塩ビシート撤去 | レベル3 | 実 施 元 設 計 員 数: 632; 実 施 元 設 計 単位: ㎡; 実 施 元 設 計 代 価: 0
たたみ撤去 |  | 実 施 元 設 計 員 数: 34; 実 施 元 設 計 単位: 枚; 実 施 元 設 計 代 価: 0
床下地組撤去 |  | 実 施 元 設 計 員 数: 34.2; 実 施 元 設 計 単位: ㎡; 実 施 元 設 計 代 価: 0
床下地組根太撤去 |  | 実 施 元 設 計 員 数: 78.9; 実 施 元 設 計 単位: ㎡; 実 施 元 設 計 代 価: 0
床杉板撤去 |  | 実 施 元 設 計 員 数: 42.5; 実 施 元 設 計 単位: ㎡; 実 施 元 設 計 代 価: 0
絨毯撤去 |  | 実 施 元 設 計 員 数: 37.4; 実 施 元 設 計 単位: ㎡; 実 施 元 設 計 代 価: 0
直 接 工 事 費 内 訳 明 細 書 | [9 empty] | 20
名 称 | 摘 要 | 実 施 元 設 計 員 数: 実 施 元 設 計; 変 更 設 計 員 数: 変 更 設 計 | 備 考
|  | 員 数 | 単位 | 単 価 | 代 価 | 員 数 | 単位 | 単 価 | 代 価
【巾木解体撤去】 |  | 実 施 元 設 計 代 価: 0
木製巾木撤去 H=150 |  | 実 施 元 設 計 員 数: 62.5; 実 施 元 設 計 単位: ｍ; 実 施 元 設 計 代 価: 0
ビニール巾木撤去 H=100 | レベル3 | 実 施 元 設 計 員 数: 428; 実 施 元 設 計 単位: ｍ; 実 施 元 設 計 代 価: 0
人研ぎ巾木撤去 H=240 |  | 実 施 元 設 計 員 数: 49.7; 実 施 元 設 計 単位: ｍ; 実 施 元 設 計 代 価: 0
テラゾーブロック H=150 |  | 実 施 元 設 計 員 数: 4; 実 施 元 設 計 単位: ｍ; 実 施 元 設 計 代 価: 0
【壁解体撤去】
磁器質タイル撤去 | 100角タイル | 実 施 元 設 計 員 数: 291; 実 施 元 設 計 単位: ㎡; 実 施 元 設 計 代 価: 0
コンクリートブロック撤去 | 100, 150 | 実 施 元 設 計 員 数: 101; 実 施 元 設 計 単位: ㎡; 実 施 元 設 計 代 価: 0
LGS壁下地 | 90型 | 実 施 元 設 計 員 数: 149; 実 施 元 設 計 単位: ㎡; 実 施 元 設 計 代 価: 0
合板撤去 (ラワン合板、化粧合板) |  | 実 施 元 設 計 員 数: 184; 実 施 元 設 計 単位: ㎡; 実 施 元 設 計 代 価: 0
石膏ボード t=12 | 吹付タイル共 | 実 施 元 設 計 員 数: 232; 実 施 元 設 計 単位: ㎡; 実 施 元 設 計 代 価: 0
ラスボード撤去 t=7 | ジュラク壁共 レベル3 | 実 施 元 設 計 員 数: 33.8; 実 施 元 設 計 単位: ㎡; 実 施 元 設 計 代 価: 0
木造間仕切り | 105×105 | 実 施 元 設 計 員 数: 146; 実 施 元 設 計 単位: ㎡; 実 施 元 設 計 代 価: 0
胴縁組下地 | 45×25 | 実 施 元 設 計 員 数: 363; 実 施 元 設 計 単位: ㎡; 実 施 元 設 計 代 価: 0
直 接 工 事 費 内 訳 明 細 書 | [9 empty] | 21
名 称 | 摘 要 | 実 施 元 設 計 員 数: 実 施 元 設 計; 変 更 設 計 員 数: 変 更 設 計 | 備 考
|  | 員 数 | 単位 | 単 価 | 代 価 | 員 数 | 単位 | 単 価 | 代 価
【天井解体撤去】
磁器質タイル撤去 |  | 実 施 元 設 計 員 数: 1.47; 実 施 元 設 計 単位: ㎡; 実 施 元 設 計 代 価: 0
石膏ボード |  | 実 施 元 設 計 員 数: 16.5; 実 施 元 設 計 単位: ㎡; 実 施 元 設 計 代 価: 0
吸音板テックス |  | 実 施 元 設 計 員 数: 889; 実 施 元 設 計 単位: ㎡; 実 施 元 設 計 代 価: 0
化粧石こうボード |  | 実 施 元 設 計 員 数: 172; 実 施 元 設 計 単位: ㎡; 実 施 元 設 計 代 価: 0
ロックウール吸音板 |  | 実 施 元 設 計 員 数: 232; 実 施 元 設 計 単位: ㎡; 実 施 元 設 計 代 価: 0
パーライト プラスター掻き落とし |  | 実 施 元 設 計 員 数: 231; 実 施 元 設 計 単位: ㎡; 実 施 元 設 計 代 価: 0
木毛Ｃ板撤去 |  | 実 施 元 設 計 員 数: 216; 実 施 元 設 計 単位: ㎡; 実 施 元 設 計 代 価: 0
合板撤去 |  | 実 施 元 設 計 員 数: 207; 実 施 元 設 計 単位: ㎡; 実 施 元 設 計 代 価: 0
木下地撤去 |  | 実 施 元 設 計 員 数: 1369; 実 施 元 設 計 単位: ㎡; 実 施 元 設 計 代 価: 0
軽天下地撤去 |  | 実 施 元 設 計 員 数: 121; 実 施 元 設 計 単位: ㎡; 実 施 元 設 計 代 価: 0
直 接 工 事 費 内 訳 明 細 書 | [9 empty] | 22
名 称 | 摘 要 | 実 施 元 設 計 員 数: 実 施 元 設 計; 変 更 設 計 員 数: 変 更 設 計 | 備 考
|  | 員 数 | 単位 | 単 価 | 代 価 | 員 数 | 単位 | 単 価 | 代 価
【その他解体撤去】
横型ブラインド | 1800×2600 | 実 施 元 設 計 員 数: 11; 実 施 元 設 計 単位: ヶ所; 実 施 元 設 計 代 価: 0
横型ブラインド | 1800×1800 | 実 施 元 設 計 員 数: 44; 実 施 元 設 計 単位: ヶ所; 実 施 元 設 計 代 価: 0
縦型ブラインド | 6.63㎡ | 実 施 元 設 計 員 数: 1; 実 施 元 設 計 単位: ヶ所; 実 施 元 設 計 代 価: 0
笠木テラゾー |  | 実 施 元 設 計 員 数: 3.6; 実 施 元 設 計 単位: ㎡; 実 施 元 設 計 代 価: 0
人研枠撤去 |  | 実 施 元 設 計 員 数: 25.7; 実 施 元 設 計 単位: ｍ; 実 施 元 設 計 代 価: 0
出入口枠撤去 見切り撤去 | 100×35 | 実 施 元 設 計 員 数: 168; 実 施 元 設 計 単位: ｍ; 実 施 元 設 計 代 価: 0
化粧棚格子撤去 | 25.44㎡ | 実 施 元 設 計 員 数: 1; 実 施 元 設 計 単位: ヶ所; 実 施 元 設 計 代 価: 0
化粧棚合板撤去 | 25.44㎡ | 実 施 元 設 計 員 数: 1; 実 施 元 設 計 単位: ヶ所; 実 施 元 設 計 代 価: 0
化粧棚壁撤去 | 23.82㎡ | 実 施 元 設 計 員 数: 1; 実 施 元 設 計 単位: ヶ所; 実 施 元 設 計 代 価: 0
化粧棚壁下地撤去 | 23.82㎡ | 実 施 元 設 計 員 数: 1; 実 施 元 設 計 単位: ヶ所; 実 施 元 設 計 代 価: 0
床の間撤去 | 0.72×3.25 | 実 施 元 設 計 員 数: 1; 実 施 元 設 計 単位: ヶ所; 実 施 元 設 計 代 価: 0
床柱撤去 | Φ90 | 実 施 元 設 計 員 数: 1; 実 施 元 設 計 単位: 本; 実 施 元 設 計 代 価: 0
柱撤去 | 105×105 | 実 施 元 設 計 員 数: 9; 実 施 元 設 計 単位: 本; 実 施 元 設 計 代 価: 0
踏板撤去 | 0.3×1.9 | 実 施 元 設 計 員 数: 2; 実 施 元 設 計 単位: ヶ所; 実 施 元 設 計 代 価: 0
直 接 工 事 費 内 訳 明 細 書 | [9 empty] | 23
名 称 | 摘 要 | 実 施 元 設 計 員 数: 実 施 元 設 計; 変 更 設 計 員 数: 変 更 設 計 | 備 考
|  | 員 数 | 単位 | 単 価 | 代 価 | 員 数 | 単位 | 単 価 | 代 価
ノンスリップ金物撤去 |  | 実 施 元 設 計 員 数: 146; 実 施 元 設 計 単位: ｍ; 実 施 元 設 計 代 価: 0
階段タモテスリ撤去 |  | 実 施 元 設 計 員 数: 61.5; 実 施 元 設 計 単位: ｍ; 実 施 元 設 計 代 価: 0
テスリパイプ撤去 | 16角パイプ | 実 施 元 設 計 員 数: 242; 実 施 元 設 計 単位: ｍ; 実 施 元 設 計 代 価: 0
窓枠 | 70×20 | 実 施 元 設 計 員 数: 257; 実 施 元 設 計 単位: ｍ; 実 施 元 設 計 代 価: 0
カウンター化粧板張り | L=6.35 | 実 施 元 設 計 員 数: 1; 実 施 元 設 計 単位: ヶ所; 実 施 元 設 計 代 価: 0
出入口枠撤去 | 170×40 | 実 施 元 設 計 員 数: 216; 実 施 元 設 計 単位: ｍ; 実 施 元 設 計 代 価: 0
ブラインドボックス |  | 実 施 元 設 計 員 数: 142; 実 施 元 設 計 単位: ｍ; 実 施 元 設 計 代 価: 0
カーテンボックス |  | 実 施 元 設 計 員 数: 28.7; 実 施 元 設 計 単位: ｍ; 実 施 元 設 計 代 価: 0
格子天井（ロビー） | 54.6㎡ | 実 施 元 設 計 員 数: 1; 実 施 元 設 計 単位: ヶ所; 実 施 元 設 計 代 価: 0
その他備品 | 備品リスト図面による | 実 施 元 設 計 員 数: 1; 実 施 元 設 計 単位: 式; 実 施 元 設 計 代 価: 0
合 計 |  | 実 施 元 設 計 代 価: 0
直 接 工 事 費 内 訳 明 細 書 | [9 empty] | 24
名 称 | 摘 要 | 実 施 元 設 計 員 数: 実 施 元 設 計; 変 更 設 計 員 数: 変 更 設 計 | 備 考
|  | 員 数 | 単位 | 単 価 | 代 価 | 員 数 | 単位 | 単 価 | 代 価
【建具解体撤去】
鋼製建具
AD1 両袖及びランマ嵌め殺し両開き戸 | 3450×2000 | 実 施 元 設 計 員 数: 1; 実 施 元 設 計 単位: ヶ所; 実 施 元 設 計 代 価: 0
AD2 自在扉両袖嵌め殺し戸 | 3450×2000 | 実 施 元 設 計 員 数: 1; 実 施 元 設 計 単位: ヶ所; 実 施 元 設 計 代 価: 0
AD3 ランマ付嵌め殺し戸 | 2000×2840 | 実 施 元 設 計 員 数: 2; 実 施 元 設 計 単位: ヶ所; 実 施 元 設 計 代 価: 0
AW4 2連引き違い窓 | 2700×1000 | 実 施 元 設 計 員 数: 6; 実 施 元 設 計 単位: ヶ所; 実 施 元 設 計 代 価: 0
AW5 ランマ付3連引き違い窓 | 5400×1800 | 実 施 元 設 計 員 数: 1; 実 施 元 設 計 単位: ヶ所; 実 施 元 設 計 代 価: 0
AW6 ランマ付3連引き違い戸 | 1700×1800 1800×2700 | 実 施 元 設 計 員 数: 4; 実 施 元 設 計 単位: ヶ所; 実 施 元 設 計 代 価: 0
AW7 ランマ付3連引き違い窓 | 5400×1800 | 実 施 元 設 計 員 数: 1; 実 施 元 設 計 単位: ヶ所; 実 施 元 設 計 代 価: 0
AW8 引き違い窓 | 1350×1000 | 実 施 元 設 計 員 数: 3; 実 施 元 設 計 単位: ヶ所; 実 施 元 設 計 代 価: 0
AD9 両袖及びランマ嵌め殺し両開き戸 | 2500×2400 | 実 施 元 設 計 員 数: 2; 実 施 元 設 計 単位: ヶ所; 実 施 元 設 計 代 価: 0
AW10 引き違い窓 | 1300×1000 | 実 施 元 設 計 員 数: 2; 実 施 元 設 計 単位: ヶ所; 実 施 元 設 計 代 価: 0
AW11 引き違い窓 | 1200×1100 | 実 施 元 設 計 員 数: 6; 実 施 元 設 計 単位: ヶ所; 実 施 元 設 計 代 価: 0
AW12 段窓辷出し窓 | 735×740 | 実 施 元 設 計 員 数: 12; 実 施 元 設 計 単位: ヶ所; 実 施 元 設 計 代 価: 0
AW13 引き違い窓 | 1400×1100 | 実 施 元 設 計 員 数: 3; 実 施 元 設 計 単位: ヶ所; 実 施 元 設 計 代 価: 0
直 接 工 事 費 内 訳 明 細 書 | [9 empty] | 25
名 称 | 摘 要 | 実 施 元 設 計 員 数: 実 施 元 設 計; 変 更 設 計 員 数: 変 更 設 計 | 備 考
|  | 員 数 | 単位 | 単 価 | 代 価 | 員 数 | 単位 | 単 価 | 代 価
AW14 3枚建て引き違い戸 | 3000×1895 | 実 施 元 設 計 員 数: 1; 実 施 元 設 計 単位: ヶ所; 実 施 元 設 計 代 価: 0
AW15 ランマ付2連引き違い窓 | 3700×2000 | 実 施 元 設 計 員 数: 1; 実 施 元 設 計 単位: ヶ所; 実 施 元 設 計 代 価: 0
SW1 4枚建て引違窓 | 1900×1100 | 実 施 元 設 計 員 数: 1; 実 施 元 設 計 単位: ヶ所; 実 施 元 設 計 代 価: 0
AW16 ランマ付5連引違戸 | 1700×2700、4300×1800 | 実 施 元 設 計 員 数: 2; 実 施 元 設 計 単位: ヶ所; 実 施 元 設 計 代 価: 0
AW17 ランマ付5連引違戸 | 1700×2700、3700×1800 | 実 施 元 設 計 員 数: 9; 実 施 元 設 計 単位: ヶ所; 実 施 元 設 計 代 価: 0
AW18 ランマ付3連引違窓 | 5500×1800 | 実 施 元 設 計 員 数: 1; 実 施 元 設 計 単位: ヶ所; 実 施 元 設 計 代 価: 0
AW19 ランマ付2連引違窓 | 3200×1600 | 実 施 元 設 計 員 数: 1; 実 施 元 設 計 単位: ヶ所; 実 施 元 設 計 代 価: 0
AW20 2段2連引違窓 | 2500×1200 | 実 施 元 設 計 員 数: 1; 実 施 元 設 計 単位: ヶ所; 実 施 元 設 計 代 価: 0
AW21 ランマ付3連引違窓 | 5500×2700 | 実 施 元 設 計 員 数: 1; 実 施 元 設 計 単位: ヶ所; 実 施 元 設 計 代 価: 0
AW22 ランマ付2連引違窓 | 3700×2700 | 実 施 元 設 計 員 数: 1; 実 施 元 設 計 単位: ヶ所; 実 施 元 設 計 代 価: 0
AW23 ランマ付3連引違窓 | 5400×1800 | 実 施 元 設 計 員 数: 1; 実 施 元 設 計 単位: ヶ所; 実 施 元 設 計 代 価: 0
AW24 ２連引違窓 | 2400×1100 | 実 施 元 設 計 員 数: 1; 実 施 元 設 計 単位: ヶ所; 実 施 元 設 計 代 価: 0
AD25 腰アルミパネル付き引違戸 | 1800×2000 | 実 施 元 設 計 員 数: 1; 実 施 元 設 計 単位: ヶ所; 実 施 元 設 計 代 価: 0
AD26 両開きアルミ戸 | 1500×2000 | 実 施 元 設 計 員 数: 2; 実 施 元 設 計 単位: ヶ所; 実 施 元 設 計 代 価: 0
AW27 2連引違窓 | 3700×1100 | 実 施 元 設 計 員 数: 2; 実 施 元 設 計 単位: ヶ所; 実 施 元 設 計 代 価: 0
直 接 工 事 費 内 訳 明 細 書 | [9 empty] | 26
名 称 | 摘 要 | 実 施 元 設 計 員 数: 実 施 元 設 計; 変 更 設 計 員 数: 変 更 設 計 | 備 考
|  | 員 数 | 単位 | 単 価 | 代 価 | 員 数 | 単位 | 単 価 | 代 価
AD28 両開き親子ドア | 1200×2000 | 実 施 元 設 計 員 数: 2; 実 施 元 設 計 単位: ヶ所; 実 施 元 設 計 代 価: 0
AW29 引違窓 | 1200×1100 | 実 施 元 設 計 員 数: 1; 実 施 元 設 計 単位: ヶ所; 実 施 元 設 計 代 価: 0
AW30 ランマ付2連引違窓 | 3700×1700 | 実 施 元 設 計 員 数: 1; 実 施 元 設 計 単位: ヶ所; 実 施 元 設 計 代 価: 0
AW31 2連引違窓 | 2700×600 | 実 施 元 設 計 員 数: 2; 実 施 元 設 計 単位: ヶ所; 実 施 元 設 計 代 価: 0
AW32 引違窓 | 1300×600 | 実 施 元 設 計 員 数: 2; 実 施 元 設 計 単位: ヶ所; 実 施 元 設 計 代 価: 0
AW33 嵌め殺し戸付き3連引き違い戸 | 4400×1900 | 実 施 元 設 計 員 数: 4; 実 施 元 設 計 単位: ヶ所; 実 施 元 設 計 代 価: 0
AW34 引違戸 | 1700×1900 | 実 施 元 設 計 員 数: 2; 実 施 元 設 計 単位: ヶ所; 実 施 元 設 計 代 価: 0
AW35 ランマ付嵌め殺し窓 | 800×2700 | 実 施 元 設 計 員 数: 1; 実 施 元 設 計 単位: ヶ所; 実 施 元 設 計 代 価: 0
AW36 嵌め殺し戸付き引き違い戸 | 2600×1900 | 実 施 元 設 計 員 数: 2; 実 施 元 設 計 単位: ヶ所; 実 施 元 設 計 代 価: 0
AW37 嵌め殺し戸付き引き違い戸 | 4400×2700 | 実 施 元 設 計 員 数: 1; 実 施 元 設 計 単位: ヶ所; 実 施 元 設 計 代 価: 0
AW38 2連引き違い戸 | 2500×1900 | 実 施 元 設 計 員 数: 1; 実 施 元 設 計 単位: ヶ所; 実 施 元 設 計 代 価: 0
AW39 嵌め殺し窓 | 800×1900 | 実 施 元 設 計 員 数: 1; 実 施 元 設 計 単位: ヶ所; 実 施 元 設 計 代 価: 0
AW40 3連引き違い戸 | 5500×1900 | 実 施 元 設 計 員 数: 1; 実 施 元 設 計 単位: ヶ所; 実 施 元 設 計 代 価: 0
AW41 嵌め殺し窓 | 500×1150 | 実 施 元 設 計 員 数: 3; 実 施 元 設 計 単位: ヶ所; 実 施 元 設 計 代 価: 0
AW42 嵌め殺し3連窓 | 600×5500 | 実 施 元 設 計 員 数: 4; 実 施 元 設 計 単位: ヶ所; 実 施 元 設 計 代 価: 0
直 接 工 事 費 内 訳 明 細 書 | [9 empty] | 27
名 称 | 摘 要 | 実 施 元 設 計 員 数: 実 施 元 設 計; 変 更 設 計 員 数: 変 更 設 計 | 備 考
|  | 員 数 | 単位 | 単 価 | 代 価 | 員 数 | 単位 | 単 価 | 代 価
AW44 辷出し窓( 渡り廊下) | 800×1700 | 実 施 元 設 計 員 数: 4; 実 施 元 設 計 単位: ヶ所; 実 施 元 設 計 代 価: 0
D17 両開きスチールドア | 2970×2590 | 実 施 元 設 計 員 数: 4; 実 施 元 設 計 単位: ヶ所; 実 施 元 設 計 代 価: 0
SD3 両開き甲種防火戸 | 1954×2600 | 実 施 元 設 計 員 数: 1; 実 施 元 設 計 単位: ヶ所; 実 施 元 設 計 代 価: 0
SD4 片開きドア付スチールパーティション | 9800×2650 | 実 施 元 設 計 員 数: 4; 実 施 元 設 計 単位: ヶ所; 実 施 元 設 計 代 価: 0
SD5 引き分けオートドア | 3400×1950 | 実 施 元 設 計 員 数: 2; 実 施 元 設 計 単位: ヶ所; 実 施 元 設 計 代 価: 0
SS1 管理シャッター | 6350×3250 | 実 施 元 設 計 員 数: 1; 実 施 元 設 計 単位: ヶ所; 実 施 元 設 計 代 価: 0
鋼製建具） 小 計 |  | 実 施 元 設 計 代 価: 0
直 接 工 事 費 内 訳 明 細 書 | [9 empty] | 28
名 称 | 摘 要 | 実 施 元 設 計 員 数: 実 施 元 設 計; 変 更 設 計 員 数: 変 更 設 計 | 備 考
|  | 員 数 | 単位 | 単 価 | 代 価 | 員 数 | 単位 | 単 価 | 代 価
木製建具
D1 親子ドア | 1200×2100 | 実 施 元 設 計 員 数: 1; 実 施 元 設 計 単位: ヶ所; 実 施 元 設 計 代 価: 0
D2 ランマ付親子ドア | 1200×1900、 1200×630 | 実 施 元 設 計 員 数: 1; 実 施 元 設 計 単位: ヶ所; 実 施 元 設 計 代 価: 0
D3 ランマ付片開きフラッシュドア | 750×1900、 750×630 | 実 施 元 設 計 員 数: 14; 実 施 元 設 計 単位: ヶ所; 実 施 元 設 計 代 価: 0
D4 片開きフラッシュドア | 750×1900 | 実 施 元 設 計 員 数: 6; 実 施 元 設 計 単位: ヶ所; 実 施 元 設 計 代 価: 0
D5 ランマ付片開きフラッシュドア | 800×1900、 800×630 | 実 施 元 設 計 員 数: 3; 実 施 元 設 計 単位: ヶ所; 実 施 元 設 計 代 価: 0
D6 2Fトイレスクリーン | 3150×1850 | 実 施 元 設 計 員 数: 6; 実 施 元 設 計 単位: ヶ所; 実 施 元 設 計 代 価: 0
D7 1F男子トイレスクリーン | 850×2000 | 実 施 元 設 計 員 数: 6; 実 施 元 設 計 単位: ヶ所; 実 施 元 設 計 代 価: 0
D8 1F女子トイレスクリーン | 1800×2000 | 実 施 元 設 計 員 数: 1; 実 施 元 設 計 単位: ヶ所; 実 施 元 設 計 代 価: 0
D12 ランマ付両開きフラッシュドア | 1600×1900、 1600×630 | 実 施 元 設 計 員 数: 1; 実 施 元 設 計 単位: ヶ所; 実 施 元 設 計 代 価: 0
D13 ランマ付親子ドア | 1200×1900、 1200×630 | 実 施 元 設 計 員 数: 3; 実 施 元 設 計 単位: ヶ所; 実 施 元 設 計 代 価: 0
D16 ランマ付親子ドア | 1200×1900、 1200×630 | 実 施 元 設 計 員 数: 3; 実 施 元 設 計 単位: ヶ所; 実 施 元 設 計 代 価: 0
D17 ランマ付両開き自在扉 | 2970×1900、 2970×630 | 実 施 元 設 計 員 数: 1; 実 施 元 設 計 単位: ヶ所; 実 施 元 設 計 代 価: 0
D18 片開ガラリードア | 750×1600 | 実 施 元 設 計 員 数: 1; 実 施 元 設 計 単位: ヶ所; 実 施 元 設 計 代 価: 0
D21 片開きフラッシュドア | 750×1900 | 実 施 元 設 計 員 数: 2; 実 施 元 設 計 単位: ヶ所; 実 施 元 設 計 代 価: 0
直 接 工 事 費 内 訳 明 細 書 | [9 empty] | 29
名 称 | 摘 要 | 実 施 元 設 計 員 数: 実 施 元 設 計; 変 更 設 計 員 数: 変 更 設 計 | 備 考
|  | 員 数 | 単位 | 単 価 | 代 価 | 員 数 | 単位 | 単 価 | 代 価
D22 両開き親子ドア | 1100×1900 | 実 施 元 設 計 員 数: 1; 実 施 元 設 計 単位: ヶ所; 実 施 元 設 計 代 価: 0
D23 両開きフラッシュドア | 1600×2100 | 実 施 元 設 計 員 数: 2; 実 施 元 設 計 単位: ヶ所; 実 施 元 設 計 代 価: 0
D24 ランマ付両開き親子ドア | 1100×19000、 1100×760 | 実 施 元 設 計 員 数: 1; 実 施 元 設 計 単位: ヶ所; 実 施 元 設 計 代 価: 0
D25 片開きフラッシュドア | 800×1900 | 実 施 元 設 計 員 数: 1; 実 施 元 設 計 単位: ヶ所; 実 施 元 設 計 代 価: 0
D26 両開きフラッシュドア | 1600×1900 | 実 施 元 設 計 員 数: 1; 実 施 元 設 計 単位: ヶ所; 実 施 元 設 計 代 価: 0
D27 両開き親子ドア | 1100×1900 | 実 施 元 設 計 員 数: 1; 実 施 元 設 計 単位: ヶ所; 実 施 元 設 計 代 価: 0
D28 片開きフラッシュドア | 800×1900 | 実 施 元 設 計 員 数: 1; 実 施 元 設 計 単位: ヶ所; 実 施 元 設 計 代 価: 0
D29 引違いフラッシュ戸 | 1700×1900 | 実 施 元 設 計 員 数: 2; 実 施 元 設 計 単位: ヶ所; 実 施 元 設 計 代 価: 0
D30 引違いフスマ戸 | 1700×1750 | 実 施 元 設 計 員 数: 2; 実 施 元 設 計 単位: ヶ所; 実 施 元 設 計 代 価: 0
D31 3枚建て引違フスマ戸 | 2600×1750 | 実 施 元 設 計 員 数: 2; 実 施 元 設 計 単位: ヶ所; 実 施 元 設 計 代 価: 0
D32 4枚建て引違フスマ戸 | 3200×1750 | 実 施 元 設 計 員 数: 1; 実 施 元 設 計 単位: ヶ所; 実 施 元 設 計 代 価: 0
D33 4枚建て引違障子戸 | 4340×1900 | 実 施 元 設 計 員 数: 2; 実 施 元 設 計 単位: ヶ所; 実 施 元 設 計 代 価: 0
D36 両開き親子ドア | 1200×1850 | 実 施 元 設 計 員 数: 1; 実 施 元 設 計 単位: ヶ所; 実 施 元 設 計 代 価: 0
D36 両開き親子ドア | 1700×2460 | 実 施 元 設 計 員 数: 1; 実 施 元 設 計 単位: ヶ所; 実 施 元 設 計 代 価: 0
D36 片開きドア | 750×2000 | 実 施 元 設 計 員 数: 4; 実 施 元 設 計 単位: ヶ所; 実 施 元 設 計 代 価: 0
直 接 工 事 費 内 訳 明 細 書 | [9 empty] | 30
名 称 | 摘 要 | 実 施 元 設 計 員 数: 実 施 元 設 計; 変 更 設 計 員 数: 変 更 設 計 | 備 考
|  | 員 数 | 単位 | 単 価 | 代 価 | 員 数 | 単位 | 単 価 | 代 価
D37 木製 片開き扉 750×1800 | 750×1800 | 実 施 元 設 計 員 数: 2; 実 施 元 設 計 単位: ヶ所; 実 施 元 設 計 代 価: 0
D38 木製 FIX窓 1700×600 | 1700×600 | 実 施 元 設 計 員 数: 1; 実 施 元 設 計 単位: ヶ所; 実 施 元 設 計 代 価: 0
D39 木製 親子開き扉 1200×2000 | 1200×2000 | 実 施 元 設 計 員 数: 1; 実 施 元 設 計 単位: ヶ所; 実 施 元 設 計 代 価: 0
D40 木製 片引き戸 750×2000 | 750×2000 | 実 施 元 設 計 員 数: 1; 実 施 元 設 計 単位: ヶ所; 実 施 元 設 計 代 価: 0
WD4 ランマ付両開きフラッシュドア(書庫) | 1700×2460 | 実 施 元 設 計 員 数: 1; 実 施 元 設 計 単位: ヶ所; 実 施 元 設 計 代 価: 0
木製建具） 小 計 |  | 実 施 元 設 計 代 価: 0
合 計 |  | 実 施 元 設 計 代 価: 0
Note on A48: あべみつる: モルタル撤去 耐火レンガ撤去

## 明細書(C 渡り廊下棟解体撤去工事)
直 接 工 事 費 内 訳 明 細 書 | [9 empty] | 31
名 称 | 摘 要 | 実 施 元 設 計 |  |  |  | 変 更 設 計 |  |  |  | 備 考
|  | 員 数 | 単位 | 単 価 | 代 価 | 員 数 | 単位 | 単 価 | 代 価
C.渡り廊下棟解体撤去工事 | (保健センター側)
1. 仮設工事
内部足場 | 脚立足場 | 実 施 元 設 計 員 数: 23.2; 実 施 元 設 計 単位: ㎡; 実 施 元 設 計 代 価: 0
整理、清掃、後片付け |  | 実 施 元 設 計 員 数: 1; 実 施 元 設 計 単位: 式; 実 施 元 設 計 代 価: 0
仮設材運搬費 |  | 実 施 元 設 計 員 数: 1; 実 施 元 設 計 単位: 式; 実 施 元 設 計 代 価: 0
合 計 |  | 実 施 元 設 計 代 価: 0
直 接 工 事 費 内 訳 明 細 書 | [9 empty] | 32
名 称 | 摘 要 | 実 施 元 設 計 員 数: 実 施 元 設 計; 変 更 設 計 員 数: 変 更 設 計 | 備 考
|  | 員 数 | 単位 | 単 価 | 代 価 | 員 数 | 単位 | 単 価 | 代 価
2. 躯体解体工事
基礎躯体解体 | ＲＣ造 基礎解体 | 実 施 元 設 計 員 数: 12.1; 実 施 元 設 計 単位: m3; 実 施 元 設 計 代 価: 0
捨てコンクリート撤去 |  | 実 施 元 設 計 員 数: 0.85; 実 施 元 設 計 単位: m3; 実 施 元 設 計 代 価: 0
スラブコン撤去解体 | 2Fスラブ | 実 施 元 設 計 員 数: 2.4; 実 施 元 設 計 単位: m3; 実 施 元 設 計 代 価: 0
鉄骨躯体解体 |  | 実 施 元 設 計 員 数: 8.5; 実 施 元 設 計 単位: t; 実 施 元 設 計 代 価: 0
杭抜工 (基礎下1.0ｍで切断) | PC杭 Φ350 | 実 施 元 設 計 員 数: 6; 実 施 元 設 計 単位: 本; 実 施 元 設 計 代 価: 0
整地 | クラッシャーラン４０ミリ | 実 施 元 設 計 員 数: 13; 実 施 元 設 計 単位: m3; 実 施 元 設 計 代 価: 0
合 計 |  | 実 施 元 設 計 代 価: 0
直 接 工 事 費 内 訳 明 細 書 | [9 empty] | 33
名 称 | 摘 要 | 実 施 元 設 計 員 数: 実 施 元 設 計; 変 更 設 計 員 数: 変 更 設 計 | 備 考
|  | 員 数 | 単位 | 単 価 | 代 価 | 員 数 | 単位 | 単 価 | 代 価
3. 外部解体工事
ラジアル折版 H=173 | 屋根 | 実 施 元 設 計 員 数: 129; 実 施 元 設 計 単位: ㎡; 実 施 元 設 計 代 価: 0
ボンデ鋼板 t=1.6 | 窓枠 | 実 施 元 設 計 員 数: 14.4; 実 施 元 設 計 単位: ㎡; 実 施 元 設 計 代 価: 0
石綿セメント板 t=5 | 軒天 レベル３ | 実 施 元 設 計 員 数: 49.5; 実 施 元 設 計 単位: ㎡; 実 施 元 設 計 代 価: 0
軽天下地 |  | 実 施 元 設 計 員 数: 49.5; 実 施 元 設 計 単位: ㎡; 実 施 元 設 計 代 価: 0
岩綿吹付 t=30 | 鉄部 | 実 施 元 設 計 員 数: 136; 実 施 元 設 計 単位: ㎡; 実 施 元 設 計 代 価: 0
合 計 |  | 実 施 元 設 計 代 価: 0
直 接 工 事 費 内 訳 明 細 書 | [9 empty] | 34
名 称 | 摘 要 | 実 施 元 設 計 員 数: 実 施 元 設 計; 変 更 設 計 員 数: 変 更 設 計 | 備 考
|  | 員 数 | 単位 | 単 価 | 代 価 | 員 数 | 単位 | 単 価 | 代 価
4. 内部解体工事
【床解体撤去】
長尺塩ビシート撤去 | レベル3 | 実 施 元 設 計 員 数: 23.2; 実 施 元 設 計 単位: ㎡; 実 施 元 設 計 代 価: 0
小 計 |  | 実 施 元 設 計 代 価: 0
【巾木解体撤去】
ビニール巾木撤去 H=100 | レベル3 | 実 施 元 設 計 員 数: 24.4; 実 施 元 設 計 単位: ｍ; 実 施 元 設 計 代 価: 0
小 計 |  | 実 施 元 設 計 代 価: 0
【壁解体撤去】
石膏ボード t=12. | 吹付タイル共 | 実 施 元 設 計 員 数: 49.3; 実 施 元 設 計 単位: ㎡; 実 施 元 設 計 代 価: 0
胴縁組下地 | 45×25 | 実 施 元 設 計 員 数: 49.3; 実 施 元 設 計 単位: ㎡; 実 施 元 設 計 代 価: 0
小 計 |  | 実 施 元 設 計 代 価: 0
直 接 工 事 費 内 訳 明 細 書 | [9 empty] | 35
名 称 | 摘 要 | 実 施 元 設 計 員 数: 実 施 元 設 計; 変 更 設 計 員 数: 変 更 設 計 | 備 考
|  | 員 数 | 単位 | 単 価 | 代 価 | 員 数 | 単位 | 単 価 | 代 価
【天井解体撤去】
化粧石こうボード t=9 |  | 実 施 元 設 計 員 数: 23.2; 実 施 元 設 計 単位: ㎡; 実 施 元 設 計 代 価: 0
石膏ボード t=9 |  | 実 施 元 設 計 員 数: 23.2; 実 施 元 設 計 単位: ㎡; 実 施 元 設 計 代 価: 0
軽天下地撤去 |  | 実 施 元 設 計 員 数: 23.2; 実 施 元 設 計 単位: ㎡; 実 施 元 設 計 代 価: 0
小 計 |  | 実 施 元 設 計 代 価: 0
【建具解体撤去】
AW10 引違サッシ撤去 | 3500×1100 | 実 施 元 設 計 員 数: 4; 実 施 元 設 計 単位: ヶ所; 実 施 元 設 計 代 価: 0
小 計 |  | 実 施 元 設 計 代 価: 0
合 計 |  | 実 施 元 設 計 代 価: 0

## 明細書(D アスベスト除去工事)
直 接 工 事 費 内 訳 明 細 書 | [9 empty] | 36
名 称 | 摘 要 | 実 施 元 設 計 |  |  |  | 変 更 設 計 |  |  |  | 備 考
|  | 員 数 | 単位 | 単 価 | 代 価 | 員 数 | 単位 | 単 価 | 代 価
D.アスベスト除去工事
1. 吹付けｱｽﾍﾞｽﾄ除去工事（議場）
（隔離養生設置）
ｾｷｭﾘｰﾃｨｰﾙｰﾑ設置 |  | 実 施 元 設 計 員 数: 1; 実 施 元 設 計 単位: ヶ所; 実 施 元 設 計 代 価: 0
床養生 | ﾎﾟﾘｴﾁﾚﾝｼｰﾄt0.15mm二重 | 実 施 元 設 計 員 数: 194; 実 施 元 設 計 単位: ㎡; 実 施 元 設 計 代 価: 0
壁養生 | ﾎﾟﾘｴﾁﾚﾝｼｰﾄt0.1mm | 実 施 元 設 計 員 数: 150; 実 施 元 設 計 単位: ㎡; 実 施 元 設 計 代 価: 0
その他養生 | ｻｯｼ目張り、開口部、足場等 | 実 施 元 設 計 員 数: 1; 実 施 元 設 計 単位: 式; 実 施 元 設 計 代 価: 0
（石綿処理）
粉じん飛散抑制剤散布 | 除去面、気中散布 | 実 施 元 設 計 員 数: 173; 実 施 元 設 計 単位: ㎡; 実 施 元 設 計 代 価: 0
石綿除去 | 手工具ｹﾚﾝ | 実 施 元 設 計 員 数: 173; 実 施 元 設 計 単位: ㎡; 実 施 元 設 計 代 価: 0
石綿袋詰め | 専用廃棄袋2重詰め | 実 施 元 設 計 員 数: 173; 実 施 元 設 計 単位: ㎡; 実 施 元 設 計 代 価: 0
粉じん飛散防止剤散布 | 除去面、養生ｼｰﾄ面 | 実 施 元 設 計 員 数: 173; 実 施 元 設 計 単位: ㎡; 実 施 元 設 計 代 価: 0
養生ｼｰﾄ撤去 | 袋詰め共 | 実 施 元 設 計 員 数: 344; 実 施 元 設 計 単位: ㎡; 実 施 元 設 計 代 価: 0
最終清掃 | HEPAﾌｨﾙﾀｰ付き真空掃除機 | 実 施 元 設 計 員 数: 173; 実 施 元 設 計 単位: ㎡; 実 施 元 設 計 代 価: 0
（安全対策費）
直 接 工 事 費 内 訳 明 細 書 | [9 empty] | 37
名 称 | 摘 要 | 実 施 元 設 計 員 数: 実 施 元 設 計; 変 更 設 計 員 数: 変 更 設 計 | 備 考
|  | 員 数 | 単位 | 単 価 | 代 価 | 員 数 | 単位 | 単 価 | 代 価
健康安全対策消耗費 | 保護衣、保護ﾏｽｸ、ﾏｽｸﾌｨﾙﾀｰ等 | 実 施 元 設 計 員 数: 173; 実 施 元 設 計 単位: ㎡; 実 施 元 設 計 代 価: 0
（機材損料費）
負圧除塵装置 | ﾌｨﾙﾀｰ共 | 実 施 元 設 計 員 数: 9; 実 施 元 設 計 単位: 日; 実 施 元 設 計 代 価: 0
微差圧系、ﾃﾞｼﾞﾀﾙ粉じん計 |  | 実 施 元 設 計 員 数: 9; 実 施 元 設 計 単位: 日; 実 施 元 設 計 代 価: 0
ｴｱﾚｽｽﾌﾟﾚｲﾔｰ |  | 実 施 元 設 計 員 数: 9; 実 施 元 設 計 単位: 日; 実 施 元 設 計 代 価: 0
真空掃除機 |  | 実 施 元 設 計 員 数: 9; 実 施 元 設 計 単位: 日; 実 施 元 設 計 代 価: 0
ｴｱｼｬﾜｰ |  | 実 施 元 設 計 員 数: 9; 実 施 元 設 計 単位: 日; 実 施 元 設 計 代 価: 0
（環境測定）
空気中の粉じん濃度測定 | 除去作業中 | 実 施 元 設 計 員 数: 6; 実 施 元 設 計 単位: 点; 実 施 元 設 計 代 価: 0
〃 | 養生ｼｰﾄ撤去前 | 実 施 元 設 計 員 数: 5; 実 施 元 設 計 単位: 点; 実 施 元 設 計 代 価: 0
（その他）
施行計画書作成届出 | 新潟県、労基署 | 実 施 元 設 計 員 数: 1; 実 施 元 設 計 単位: 式; 実 施 元 設 計 代 価: 0
資機材運搬費 |  | 実 施 元 設 計 員 数: 1; 実 施 元 設 計 単位: 式; 実 施 元 設 計 代 価: 0
合 計 |  | 実 施 元 設 計 代 価: 0
直 接 工 事 費 内 訳 明 細 書 | [9 empty] | 38
名 称 | 摘 要 | 実 施 元 設 計 員 数: 実 施 元 設 計; 変 更 設 計 員 数: 変 更 設 計 | 備 考
|  | 員 数 | 単位 | 単 価 | 代 価 | 員 数 | 単位 | 単 価 | 代 価
2. 吹付けｱｽﾍﾞｽﾄ除去工事（主階段）
（隔離養生設置）
ｾｷｭﾘｰﾃｨｰﾙｰﾑ設置 |  | 実 施 元 設 計 員 数: 1; 実 施 元 設 計 単位: ヶ所; 実 施 元 設 計 代 価: 0
床養生 | ﾎﾟﾘｴﾁﾚﾝｼｰﾄt0.15mm二重 | 実 施 元 設 計 員 数: 75; 実 施 元 設 計 単位: ㎡; 実 施 元 設 計 代 価: 0
壁養生 | ﾎﾟﾘｴﾁﾚﾝｼｰﾄt0.1mm | 実 施 元 設 計 員 数: 214; 実 施 元 設 計 単位: ㎡; 実 施 元 設 計 代 価: 0
その他養生 | ｻｯｼ目張り、開口部、足場等 | 実 施 元 設 計 員 数: 1; 実 施 元 設 計 単位: 式; 実 施 元 設 計 代 価: 0
（石綿処理）
粉じん飛散抑制剤散布 | 除去面、気中散布 | 実 施 元 設 計 員 数: 51.8; 実 施 元 設 計 単位: ㎡; 実 施 元 設 計 代 価: 0
石綿除去 | 手工具ｹﾚﾝ | 実 施 元 設 計 員 数: 51.8; 実 施 元 設 計 単位: ㎡; 実 施 元 設 計 代 価: 0
石綿袋詰め | 専用廃棄袋2重詰め | 実 施 元 設 計 員 数: 51.8; 実 施 元 設 計 単位: ㎡; 実 施 元 設 計 代 価: 0
粉じん飛散防止剤散布 | 除去面、養生ｼｰﾄ面 | 実 施 元 設 計 員 数: 51.8; 実 施 元 設 計 単位: ㎡; 実 施 元 設 計 代 価: 0
養生ｼｰﾄ撤去 | 袋詰め共 | 実 施 元 設 計 員 数: 289; 実 施 元 設 計 単位: ㎡; 実 施 元 設 計 代 価: 0
最終清掃 | HEPAﾌｨﾙﾀｰ付き真空掃除機 | 実 施 元 設 計 員 数: 51.8; 実 施 元 設 計 単位: ㎡; 実 施 元 設 計 代 価: 0
（安全対策費）
健康安全対策消耗費 | 保護衣、保護ﾏｽｸ、ﾏｽｸﾌｨﾙﾀｰ等 | 実 施 元 設 計 員 数: 51.8; 実 施 元 設 計 単位: ㎡; 実 施 元 設 計 代 価: 0
直 接 工 事 費 内 訳 明 細 書 | [9 empty] | 39
名 称 | 摘 要 | 実 施 元 設 計 員 数: 実 施 元 設 計; 変 更 設 計 員 数: 変 更 設 計 | 備 考
|  | 員 数 | 単位 | 単 価 | 代 価 | 員 数 | 単位 | 単 価 | 代 価
（機材損料費）
負圧除塵装置 | ﾌｨﾙﾀｰ共 | 実 施 元 設 計 員 数: 7; 実 施 元 設 計 単位: 日; 実 施 元 設 計 代 価: 0
微差圧系、ﾃﾞｼﾞﾀﾙ粉じん計 |  | 実 施 元 設 計 員 数: 7; 実 施 元 設 計 単位: 日; 実 施 元 設 計 代 価: 0
ｴｱﾚｽｽﾌﾟﾚｲﾔｰ |  | 実 施 元 設 計 員 数: 7; 実 施 元 設 計 単位: 日; 実 施 元 設 計 代 価: 0
真空掃除機 |  | 実 施 元 設 計 員 数: 7; 実 施 元 設 計 単位: 日; 実 施 元 設 計 代 価: 0
ｴｱｼｬﾜｰ |  | 実 施 元 設 計 員 数: 7; 実 施 元 設 計 単位: 日; 実 施 元 設 計 代 価: 0
（環境測定）
空気中の粉じん濃度測定 | 除去作業中 | 実 施 元 設 計 員 数: 6; 実 施 元 設 計 単位: 点; 実 施 元 設 計 代 価: 0
〃 | 養生ｼｰﾄ撤去前 | 実 施 元 設 計 員 数: 3; 実 施 元 設 計 単位: 点; 実 施 元 設 計 代 価: 0
（その他）
施行計画書作成届出 | 新潟県、労基署 | 実 施 元 設 計 員 数: 1; 実 施 元 設 計 単位: 式; 実 施 元 設 計 代 価: 0
合 計 |  | 実 施 元 設 計 代 価: 0
直 接 工 事 費 内 訳 明 細 書 | [9 empty] | 40
名 称 | 摘 要 | 実 施 元 設 計 員 数: 実 施 元 設 計; 変 更 設 計 員 数: 変 更 設 計 | 備 考
|  | 員 数 | 単位 | 単 価 | 代 価 | 員 数 | 単位 | 単 価 | 代 価
3. 吹付けｱｽﾍﾞｽﾄ除去工事（職員階段）
（隔離養生設置）
ｾｷｭﾘｰﾃｨｰﾙｰﾑ設置 |  | 実 施 元 設 計 員 数: 1; 実 施 元 設 計 単位: ヶ所; 実 施 元 設 計 代 価: 0
床養生 | ﾎﾟﾘｴﾁﾚﾝｼｰﾄt0.15mm二重 | 実 施 元 設 計 員 数: 46; 実 施 元 設 計 単位: ㎡; 実 施 元 設 計 代 価: 0
壁養生 | ﾎﾟﾘｴﾁﾚﾝｼｰﾄt0.1mm | 実 施 元 設 計 員 数: 81; 実 施 元 設 計 単位: ㎡; 実 施 元 設 計 代 価: 0
その他養生 | ｻｯｼ目張り、開口部、足場等 | 実 施 元 設 計 員 数: 1; 実 施 元 設 計 単位: 式; 実 施 元 設 計 代 価: 0
（石綿処理）
粉じん飛散抑制剤散布 | 除去面、気中散布 | 実 施 元 設 計 員 数: 20.8; 実 施 元 設 計 単位: ㎡; 実 施 元 設 計 代 価: 0
石綿除去 | 手工具ｹﾚﾝ | 実 施 元 設 計 員 数: 20.8; 実 施 元 設 計 単位: ㎡; 実 施 元 設 計 代 価: 0
石綿袋詰め | 専用廃棄袋2重詰め | 実 施 元 設 計 員 数: 20.8; 実 施 元 設 計 単位: ㎡; 実 施 元 設 計 代 価: 0
粉じん飛散防止剤散布 | 除去面、養生ｼｰﾄ面 | 実 施 元 設 計 員 数: 20.8; 実 施 元 設 計 単位: ㎡; 実 施 元 設 計 代 価: 0
養生ｼｰﾄ撤去 | 袋詰め共 | 実 施 元 設 計 員 数: 127; 実 施 元 設 計 単位: ㎡; 実 施 元 設 計 代 価: 0
最終清掃 | HEPAﾌｨﾙﾀｰ付き真空掃除機 | 実 施 元 設 計 員 数: 20.8; 実 施 元 設 計 単位: ㎡; 実 施 元 設 計 代 価: 0
（安全対策費）
健康安全対策消耗費 | 保護衣、保護ﾏｽｸ、ﾏｽｸﾌｨﾙﾀｰ等 | 実 施 元 設 計 員 数: 20.8; 実 施 元 設 計 単位: ㎡; 実 施 元 設 計 代 価: 0
直 接 工 事 費 内 訳 明 細 書 | [9 empty] | 41
名 称 | 摘 要 | 実 施 元 設 計 員 数: 実 施 元 設 計; 変 更 設 計 員 数: 変 更 設 計 | 備 考
|  | 員 数 | 単位 | 単 価 | 代 価 | 員 数 | 単位 | 単 価 | 代 価
（機材損料費）
負圧除塵装置 | ﾌｨﾙﾀｰ共 | 実 施 元 設 計 員 数: 5; 実 施 元 設 計 単位: 日; 実 施 元 設 計 代 価: 0
微差圧系、ﾃﾞｼﾞﾀﾙ粉じん計 |  | 実 施 元 設 計 員 数: 5; 実 施 元 設 計 単位: 日; 実 施 元 設 計 代 価: 0
ｴｱﾚｽｽﾌﾟﾚｲﾔｰ |  | 実 施 元 設 計 員 数: 5; 実 施 元 設 計 単位: 日; 実 施 元 設 計 代 価: 0
真空掃除機 |  | 実 施 元 設 計 員 数: 5; 実 施 元 設 計 単位: 日; 実 施 元 設 計 代 価: 0
ｴｱｼｬﾜｰ |  | 実 施 元 設 計 員 数: 5; 実 施 元 設 計 単位: 日; 実 施 元 設 計 代 価: 0
（環境測定）
空気中の粉じん濃度測定 | 除去作業中 | 実 施 元 設 計 員 数: 6; 実 施 元 設 計 単位: 点; 実 施 元 設 計 代 価: 0
〃 | 養生ｼｰﾄ撤去前 | 実 施 元 設 計 員 数: 3; 実 施 元 設 計 単位: 点; 実 施 元 設 計 代 価: 0
（その他）
施行計画書作成届出 | 新潟県、労基署 | 実 施 元 設 計 員 数: 1; 実 施 元 設 計 単位: 式; 実 施 元 設 計 代 価: 0
合 計 |  | 実 施 元 設 計 代 価: 0

## 明細書(E 電気設備解体工事)
直 接 工 事 費 内 訳 明 細 書 | [9 empty] | 42
名 称 | 摘 要 | 実 施 元 設 計 |  |  |  | 変 更 設 計 |  |  |  | 備 考
|  | 員 数 | 単位 | 単 価 | 代 価 | 員 数 | 単位 | 単 価 | 代 価
E.電気設備解体工事
１.変電設備
ｷｭｰﾋﾞｸﾙ盤 | PCB含有（油入遮断器のみ） 撤去・運搬・処分別途 | 実 施 元 設 計 員 数: 1; 実 施 元 設 計 単位: 面; 実 施 元 設 計 代 価: 0
変圧器 3φ50kVA | PCB含有 撤去・運搬・処分別途 | bar: 実 施 元 設 計 員 数 to 実 施 元 設 計 単位
変圧器 3φ75kVA |  | 実 施 元 設 計 員 数: 1; 実 施 元 設 計 単位: 台; 実 施 元 設 計 代 価: 0
変圧器 1φ100kVA |  | 実 施 元 設 計 員 数: 1; 実 施 元 設 計 単位: 台; 実 施 元 設 計 代 価: 0
高圧コンデンサー 3φ50kvar | PCB含有 撤去・運搬・処分別途 | bar: 実 施 元 設 計 員 数 to 実 施 元 設 計 単位
発電機 |  | 実 施 元 設 計 員 数: 1; 実 施 元 設 計 単位: 基; 実 施 元 設 計 代 価: 0
変圧器 15ｋＶＡ |  | 実 施 元 設 計 員 数: 1; 実 施 元 設 計 単位: 台; 実 施 元 設 計 代 価: 0
発電機切替盤 |  | 実 施 元 設 計 員 数: 1; 実 施 元 設 計 単位: 面; 実 施 元 設 計 代 価: 0
自動始動切替盤 |  | 実 施 元 設 計 員 数: 1; 実 施 元 設 計 単位: 面; 実 施 元 設 計 代 価: 0
ＰＣ用切替盤 |  | 実 施 元 設 計 員 数: 1; 実 施 元 設 計 単位: 面; 実 施 元 設 計 代 価: 0
計 |  | 実 施 元 設 計 代 価: 0
直 接 工 事 費 内 訳 明 細 書 | [9 empty] | 43
名 称 | 摘 要 | 実 施 元 設 計 員 数: 実 施 元 設 計; 変 更 設 計 員 数: 変 更 設 計 | 備 考
|  | 員 数 | 単位 | 単 価 | 代 価 | 員 数 | 単位 | 単 価 | 代 価
２.幹線設備
電線管 | C(19) | 実 施 元 設 計 員 数: 21; 実 施 元 設 計 単位: ｍ; 実 施 元 設 計 代 価: 0
〃 | C(25) | 実 施 元 設 計 員 数: 40; 実 施 元 設 計 単位: ｍ; 実 施 元 設 計 代 価: 0
〃 | C(31) | 実 施 元 設 計 員 数: 27; 実 施 元 設 計 単位: ｍ; 実 施 元 設 計 代 価: 0
〃 | C(39) | 実 施 元 設 計 員 数: 48; 実 施 元 設 計 単位: ｍ; 実 施 元 設 計 代 価: 0
〃 | C(51) | 実 施 元 設 計 員 数: 112; 実 施 元 設 計 単位: ｍ; 実 施 元 設 計 代 価: 0
〃 | C(63) | 実 施 元 設 計 員 数: 40; 実 施 元 設 計 単位: ｍ; 実 施 元 設 計 代 価: 0
〃 | G(54) | 実 施 元 設 計 員 数: 54; 実 施 元 設 計 単位: ｍ; 実 施 元 設 計 代 価: 0
〃 | G(82) | 実 施 元 設 計 員 数: 47; 実 施 元 設 計 単位: ｍ; 実 施 元 設 計 代 価: 0
電線 | 2.0mm | 実 施 元 設 計 員 数: 37; 実 施 元 設 計 単位: ｍ; 実 施 元 設 計 代 価: 0
〃 | 8sq | 実 施 元 設 計 員 数: 94; 実 施 元 設 計 単位: ｍ; 実 施 元 設 計 代 価: 0
〃 | 14sq | 実 施 元 設 計 員 数: 64; 実 施 元 設 計 単位: ｍ; 実 施 元 設 計 代 価: 0
〃 | 22sq | 実 施 元 設 計 員 数: 27; 実 施 元 設 計 単位: ｍ; 実 施 元 設 計 代 価: 0
〃 | 38sq | 実 施 元 設 計 員 数: 144; 実 施 元 設 計 単位: ｍ; 実 施 元 設 計 代 価: 0
〃 | 60sq | 実 施 元 設 計 員 数: 186; 実 施 元 設 計 単位: ｍ; 実 施 元 設 計 代 価: 0
直 接 工 事 費 内 訳 明 細 書 | [9 empty] | 44
名 称 | 摘 要 | 実 施 元 設 計 員 数: 実 施 元 設 計; 変 更 設 計 員 数: 変 更 設 計 | 備 考
|  | 員 数 | 単位 | 単 価 | 代 価 | 員 数 | 単位 | 単 価 | 代 価
電線 | 100sq | 実 施 元 設 計 員 数: 282; 実 施 元 設 計 単位: ｍ; 実 施 元 設 計 代 価: 0
〃 | 150sq | 実 施 元 設 計 員 数: 141; 実 施 元 設 計 単位: ｍ; 実 施 元 設 計 代 価: 0
ﾌﾟﾙﾎﾞｯｸｽ | 221 | 実 施 元 設 計 員 数: 5; 実 施 元 設 計 単位: 個; 実 施 元 設 計 代 価: 0
〃 | 332 | 実 施 元 設 計 員 数: 4; 実 施 元 設 計 単位: 個; 実 施 元 設 計 代 価: 0
〃 | 443 | 実 施 元 設 計 員 数: 2; 実 施 元 設 計 単位: 個; 実 施 元 設 計 代 価: 0
〃 | 554 | 実 施 元 設 計 員 数: 3; 実 施 元 設 計 単位: 個; 実 施 元 設 計 代 価: 0
〃 | 775 | 実 施 元 設 計 員 数: 1; 実 施 元 設 計 単位: 個; 実 施 元 設 計 代 価: 0
〃 | 994 | 実 施 元 設 計 員 数: 1; 実 施 元 設 計 単位: 個; 実 施 元 設 計 代 価: 0
分電盤 | PL-M | 実 施 元 設 計 員 数: 1; 実 施 元 設 計 単位: 面; 実 施 元 設 計 代 価: 0
〃 | 保健ｾﾝﾀｰAC電源分岐盤 | 実 施 元 設 計 員 数: 1; 実 施 元 設 計 単位: 面; 実 施 元 設 計 代 価: 0
〃 | 浄化槽盤 | 実 施 元 設 計 員 数: 1; 実 施 元 設 計 単位: 面; 実 施 元 設 計 代 価: 0
〃 | 新潟県衛星盤 | 実 施 元 設 計 員 数: 1; 実 施 元 設 計 単位: 面; 実 施 元 設 計 代 価: 0
〃 | AP-1-WHM盤 | 実 施 元 設 計 員 数: 1; 実 施 元 設 計 単位: 面; 実 施 元 設 計 代 価: 0
〃 | PL-1 | 実 施 元 設 計 員 数: 1; 実 施 元 設 計 単位: 面; 実 施 元 設 計 代 価: 0
〃 | L-1-1 | 実 施 元 設 計 員 数: 1; 実 施 元 設 計 単位: 面; 実 施 元 設 計 代 価: 0
直 接 工 事 費 内 訳 明 細 書 | [9 empty] | 45
名 称 | 摘 要 | 実 施 元 設 計 員 数: 実 施 元 設 計; 変 更 設 計 員 数: 変 更 設 計 | 備 考
|  | 員 数 | 単位 | 単 価 | 代 価 | 員 数 | 単位 | 単 価 | 代 価
分電盤 | L-1-2 | 実 施 元 設 計 員 数: 1; 実 施 元 設 計 単位: 面; 実 施 元 設 計 代 価: 0
〃 | 防災資材室ｺﾝｾﾝﾄ盤 | 実 施 元 設 計 員 数: 1; 実 施 元 設 計 単位: 面; 実 施 元 設 計 代 価: 0
〃 | 防災資材室盤 | 実 施 元 設 計 員 数: 1; 実 施 元 設 計 単位: 面; 実 施 元 設 計 代 価: 0
〃 | 防災資材室LPWHM盤 | 実 施 元 設 計 員 数: 1; 実 施 元 設 計 単位: 面; 実 施 元 設 計 代 価: 0
〃 | L-2 | 実 施 元 設 計 員 数: 1; 実 施 元 設 計 単位: 面; 実 施 元 設 計 代 価: 0
〃 | 2階警報盤 | 実 施 元 設 計 員 数: 1; 実 施 元 設 計 単位: 面; 実 施 元 設 計 代 価: 0
〃 | L-3 | 実 施 元 設 計 員 数: 1; 実 施 元 設 計 単位: 面; 実 施 元 設 計 代 価: 0
〃 | 3階水道警報盤 | 実 施 元 設 計 員 数: 1; 実 施 元 設 計 単位: 面; 実 施 元 設 計 代 価: 0
〃 | L-2ﾎｰﾑ | 実 施 元 設 計 員 数: 1; 実 施 元 設 計 単位: 面; 実 施 元 設 計 代 価: 0
〃 | L-3ﾎｰﾑ | 実 施 元 設 計 員 数: 1; 実 施 元 設 計 単位: 面; 実 施 元 設 計 代 価: 0
計 |  | 実 施 元 設 計 代 価: 0
直 接 工 事 費 内 訳 明 細 書 | [9 empty] | 46
名 称 | 摘 要 | 実 施 元 設 計 員 数: 実 施 元 設 計; 変 更 設 計 員 数: 変 更 設 計 | 備 考
|  | 員 数 | 単位 | 単 価 | 代 価 | 員 数 | 単位 | 単 価 | 代 価
３.電灯コンセント設備
直付け蛍光灯 | FL20W×1灯用 | 実 施 元 設 計 員 数: 8; 実 施 元 設 計 単位: 個; 実 施 元 設 計 代 価: 0
〃 | FCL30W×1灯用 | 実 施 元 設 計 員 数: 16; 実 施 元 設 計 単位: 個; 実 施 元 設 計 代 価: 0
〃 | FL40W×1灯用 | 実 施 元 設 計 員 数: 14; 実 施 元 設 計 単位: 個; 実 施 元 設 計 代 価: 0
〃 | FL40W×2灯用 | 実 施 元 設 計 員 数: 139; 実 施 元 設 計 単位: 個; 実 施 元 設 計 代 価: 0
埋込蛍光灯 | FL20W×1灯用 | 実 施 元 設 計 員 数: 5; 実 施 元 設 計 単位: 個; 実 施 元 設 計 代 価: 0
〃 | FL20W×4灯用 | 実 施 元 設 計 員 数: 22; 実 施 元 設 計 単位: 個; 実 施 元 設 計 代 価: 0
〃 | FL40W×1灯用 | 実 施 元 設 計 員 数: 6; 実 施 元 設 計 単位: 個; 実 施 元 設 計 代 価: 0
〃 | FL40W×2灯用 | 実 施 元 設 計 員 数: 127; 実 施 元 設 計 単位: 個; 実 施 元 設 計 代 価: 0
〃 | FL40W×3灯用 | 実 施 元 設 計 員 数: 4; 実 施 元 設 計 単位: 個; 実 施 元 設 計 代 価: 0
〃 | FL110W×2灯用 | 実 施 元 設 計 員 数: 2; 実 施 元 設 計 単位: 個; 実 施 元 設 計 代 価: 0
壁付蛍光灯 | FL10W×1灯用 | 実 施 元 設 計 員 数: 15; 実 施 元 設 計 単位: 個; 実 施 元 設 計 代 価: 0
〃 | FL20W×1灯用 | 実 施 元 設 計 員 数: 6; 実 施 元 設 計 単位: 個; 実 施 元 設 計 代 価: 0
水銀灯投光器 |  | 実 施 元 設 計 員 数: 1; 実 施 元 設 計 単位: 個; 実 施 元 設 計 代 価: 0
蛍光管 | FL10W | 実 施 元 設 計 員 数: 18; 実 施 元 設 計 単位: 本; 実 施 元 設 計 代 価: 0
直 接 工 事 費 内 訳 明 細 書 | [9 empty] | 47
名 称 | 摘 要 | 実 施 元 設 計 員 数: 実 施 元 設 計; 変 更 設 計 員 数: 変 更 設 計 | 備 考
|  | 員 数 | 単位 | 単 価 | 代 価 | 員 数 | 単位 | 単 価 | 代 価
蛍光管 | FL20W | 実 施 元 設 計 員 数: 94; 実 施 元 設 計 単位: 本; 実 施 元 設 計 代 価: 0
〃 | FL40W | 実 施 元 設 計 員 数: 164; 実 施 元 設 計 単位: 本; 実 施 元 設 計 代 価: 0
〃 | FCL30W | 実 施 元 設 計 員 数: 18; 実 施 元 設 計 単位: 本; 実 施 元 設 計 代 価: 0
〃 | FL110W | 実 施 元 設 計 員 数: 4; 実 施 元 設 計 単位: 本; 実 施 元 設 計 代 価: 0
スイッチ |  | 実 施 元 設 計 員 数: 65; 実 施 元 設 計 単位: 組; 実 施 元 設 計 代 価: 0
コンセント | 設計図 | 実 施 元 設 計 員 数: 61; 実 施 元 設 計 単位: 組; 実 施 元 設 計 代 価: 0
〃 | 増設 | 実 施 元 設 計 員 数: 45; 実 施 元 設 計 単位: 組; 実 施 元 設 計 代 価: 0
計 |  | 実 施 元 設 計 代 価: 0
直 接 工 事 費 内 訳 明 細 書 | [9 empty] | 48
名 称 | 摘 要 | 実 施 元 設 計 員 数: 実 施 元 設 計; 変 更 設 計 員 数: 変 更 設 計 | 備 考
|  | 員 数 | 単位 | 単 価 | 代 価 | 員 数 | 単位 | 単 価 | 代 価
４.通信設備
天井埋込スピーカー |  | 実 施 元 設 計 員 数: 13; 実 施 元 設 計 単位: 個; 実 施 元 設 計 代 価: 0
壁付けスピーカー |  | 実 施 元 設 計 員 数: 3; 実 施 元 設 計 単位: 個; 実 施 元 設 計 代 価: 0
議場大スピーカー |  | 実 施 元 設 計 員 数: 2; 実 施 元 設 計 単位: 個; 実 施 元 設 計 代 価: 0
電話アウトレット床 |  | 実 施 元 設 計 員 数: 26; 実 施 元 設 計 単位: 個; 実 施 元 設 計 代 価: 0
電話アウトレット壁 |  | 実 施 元 設 計 員 数: 11; 実 施 元 設 計 単位: 個; 実 施 元 設 計 代 価: 0
放送アウトレット |  | 実 施 元 設 計 員 数: 2; 実 施 元 設 計 単位: 個; 実 施 元 設 計 代 価: 0
ＬＡＮアウトレット | 立上モール共 | 実 施 元 設 計 員 数: 14; 実 施 元 設 計 単位: 個; 実 施 元 設 計 代 価: 0
ＩＮＴアウトレット |  | 実 施 元 設 計 員 数: 3; 実 施 元 設 計 単位: 個; 実 施 元 設 計 代 価: 0
その他アウトレット | 盲Ｐ | 実 施 元 設 計 員 数: 14; 実 施 元 設 計 単位: 個; 実 施 元 設 計 代 価: 0
通信機器盤 | IDF | 実 施 元 設 計 員 数: 1; 実 施 元 設 計 単位: 面; 実 施 元 設 計 代 価: 0
〃 | 情報盤 | 実 施 元 設 計 員 数: 1; 実 施 元 設 計 単位: 面; 実 施 元 設 計 代 価: 0
1F端子盤 | 端子盤 | 実 施 元 設 計 員 数: 1; 実 施 元 設 計 単位: 面; 実 施 元 設 計 代 価: 0
電話交換室盤類 | 端子盤1 | 実 施 元 設 計 員 数: 1; 実 施 元 設 計 単位: 面; 実 施 元 設 計 代 価: 0
〃 | 端子盤2 | 実 施 元 設 計 員 数: 1; 実 施 元 設 計 単位: 面; 実 施 元 設 計 代 価: 0
直 接 工 事 費 内 訳 明 細 書 | [9 empty] | 49
名 称 | 摘 要 | 実 施 元 設 計 員 数: 実 施 元 設 計; 変 更 設 計 員 数: 変 更 設 計 | 備 考
|  | 員 数 | 単位 | 単 価 | 代 価 | 員 数 | 単位 | 単 価 | 代 価
電話交換室盤類 | 保安器盤 | 実 施 元 設 計 員 数: 1; 実 施 元 設 計 単位: 面; 実 施 元 設 計 代 価: 0
〃 | NTT装置ﾊﾟﾈﾙ | 実 施 元 設 計 員 数: 1; 実 施 元 設 計 単位: 面; 実 施 元 設 計 代 価: 0
〃 | 通信盤1 | 実 施 元 設 計 員 数: 1; 実 施 元 設 計 単位: 面; 実 施 元 設 計 代 価: 0
〃 | 通信盤2 | 実 施 元 設 計 員 数: 1; 実 施 元 設 計 単位: 面; 実 施 元 設 計 代 価: 0
〃 | NEC架 | 実 施 元 設 計 員 数: 1; 実 施 元 設 計 単位: 面; 実 施 元 設 計 代 価: 0
〃 | 放送端子盤 | 実 施 元 設 計 員 数: 1; 実 施 元 設 計 単位: 面; 実 施 元 設 計 代 価: 0
3F端子盤 | 端子盤 | 実 施 元 設 計 員 数: 1; 実 施 元 設 計 単位: 面; 実 施 元 設 計 代 価: 0
屋上拡声器（８連） |  | 実 施 元 設 計 員 数: 1; 実 施 元 設 計 単位: 式; 実 施 元 設 計 代 価: 0
同上架台 |  | 実 施 元 設 計 員 数: 1; 実 施 元 設 計 単位: 式; 実 施 元 設 計 代 価: 0
UHFアンテナ | 22EL 22φﾎﾟｰﾙ 2.0m共 | 実 施 元 設 計 員 数: 1; 実 施 元 設 計 単位: 基; 実 施 元 設 計 代 価: 0
計 |  | 実 施 元 設 計 代 価: 0
直 接 工 事 費 内 訳 明 細 書 | [9 empty] | 50
名 称 | 摘 要 | 実 施 元 設 計 員 数: 実 施 元 設 計; 変 更 設 計 員 数: 変 更 設 計 | 備 考
|  | 員 数 | 単位 | 単 価 | 代 価 | 員 数 | 単位 | 単 価 | 代 価
５.自動火災報知設備
電鈴 |  | 実 施 元 設 計 員 数: 6; 実 施 元 設 計 単位: 個; 実 施 元 設 計 代 価: 0
表示灯 |  | 実 施 元 設 計 員 数: 6; 実 施 元 設 計 単位: 個; 実 施 元 設 計 代 価: 0
発信機 |  | 実 施 元 設 計 員 数: 6; 実 施 元 設 計 単位: 個; 実 施 元 設 計 代 価: 0
分布型感知器 |  | 実 施 元 設 計 員 数: 6; 実 施 元 設 計 単位: 個; 実 施 元 設 計 代 価: 0
スポット型感知器 |  | 実 施 元 設 計 員 数: 18; 実 施 元 設 計 単位: 個; 実 施 元 設 計 代 価: 0
防火戸レリーズ |  | 実 施 元 設 計 員 数: 2; 実 施 元 設 計 単位: 個; 実 施 元 設 計 代 価: 0
プルボックス |  | 実 施 元 設 計 員 数: 4; 実 施 元 設 計 単位: 個; 実 施 元 設 計 代 価: 0
計 |  | 実 施 元 設 計 代 価: 0
直 接 工 事 費 内 訳 明 細 書 | [9 empty] | 51
名 称 | 摘 要 | 実 施 元 設 計 員 数: 実 施 元 設 計; 変 更 設 計 員 数: 変 更 設 計 | 備 考
|  | 員 数 | 単位 | 単 価 | 代 価 | 員 数 | 単位 | 単 価 | 代 価
６.屋外通信用配管配線設備
電線管 | C(31) | 実 施 元 設 計 員 数: 25; 実 施 元 設 計 単位: ｍ; 実 施 元 設 計 代 価: 0
〃 | C(39) | 実 施 元 設 計 員 数: 86; 実 施 元 設 計 単位: ｍ; 実 施 元 設 計 代 価: 0
〃 | G(28) | 実 施 元 設 計 員 数: 51; 実 施 元 設 計 単位: ｍ; 実 施 元 設 計 代 価: 0
〃 | VE(22) | 実 施 元 設 計 員 数: 8; 実 施 元 設 計 単位: ｍ; 実 施 元 設 計 代 価: 0
〃 | VE(28) | 実 施 元 設 計 員 数: 8; 実 施 元 設 計 単位: ｍ; 実 施 元 設 計 代 価: 0
〃 | VE(36) | 実 施 元 設 計 員 数: 119; 実 施 元 設 計 単位: ｍ; 実 施 元 設 計 代 価: 0
ﾌﾟﾙﾎﾞｯｸｽ | 222 | 実 施 元 設 計 員 数: 2; 実 施 元 設 計 単位: 個; 実 施 元 設 計 代 価: 0
〃 | 332 | 実 施 元 設 計 員 数: 4; 実 施 元 設 計 単位: 個; 実 施 元 設 計 代 価: 0
〃 | 333 | 実 施 元 設 計 員 数: 6; 実 施 元 設 計 単位: 個; 実 施 元 設 計 代 価: 0
電線 | 22sq | 実 施 元 設 計 員 数: 318; 実 施 元 設 計 単位: ｍ; 実 施 元 設 計 代 価: 0
ケーブル | CPEV1.2-2P | 実 施 元 設 計 員 数: 8; 実 施 元 設 計 単位: ｍ; 実 施 元 設 計 代 価: 0
〃 | 10C-2V | 実 施 元 設 計 員 数: 155; 実 施 元 設 計 単位: ｍ; 実 施 元 設 計 代 価: 0
〃 | 1.2-20P | 実 施 元 設 計 員 数: 117; 実 施 元 設 計 単位: ｍ; 実 施 元 設 計 代 価: 0
ＵＨＦテレビアンテナ |  | 実 施 元 設 計 員 数: 1; 実 施 元 設 計 単位: 基; 実 施 元 設 計 代 価: 0
直 接 工 事 費 内 訳 明 細 書 | [9 empty] | 52
名 称 | 摘 要 | 実 施 元 設 計 員 数: 実 施 元 設 計; 変 更 設 計 員 数: 変 更 設 計 | 備 考
|  | 員 数 | 単位 | 単 価 | 代 価 | 員 数 | 単位 | 単 価 | 代 価
同上屋上ﾏｽﾄ用ﾎﾟｰﾙ | 厚鋼管70mm3.66m | 実 施 元 設 計 員 数: 1; 実 施 元 設 計 単位: 基; 実 施 元 設 計 代 価: 0
無線アンテナ |  | 実 施 元 設 計 員 数: 1; 実 施 元 設 計 単位: 基; 実 施 元 設 計 代 価: 0
計 |  | 実 施 元 設 計 代 価: 0
直 接 工 事 費 内 訳 明 細 書 | [9 empty] | 53
名 称 | 摘 要 | 実 施 元 設 計 員 数: 実 施 元 設 計; 変 更 設 計 員 数: 変 更 設 計 | 備 考
|  | 員 数 | 単位 | 単 価 | 代 価 | 員 数 | 単位 | 単 価 | 代 価
７.避雷針設備
突針 |  | 実 施 元 設 計 員 数: 1; 実 施 元 設 計 単位: 基; 実 施 元 設 計 代 価: 0
支持管 |  | 実 施 元 設 計 員 数: 1; 実 施 元 設 計 単位: 基; 実 施 元 設 計 代 価: 0
電線管 | VE(36) | 実 施 元 設 計 員 数: 19; 実 施 元 設 計 単位: ｍ; 実 施 元 設 計 代 価: 0
電線 | 60sq | 実 施 元 設 計 員 数: 19; 実 施 元 設 計 単位: ｍ; 実 施 元 設 計 代 価: 0
計 |  | 実 施 元 設 計 代 価: 0
直 接 工 事 費 内 訳 明 細 書 | [9 empty] | 54
名 称 | 摘 要 | 実 施 元 設 計 員 数: 実 施 元 設 計; 変 更 設 計 員 数: 変 更 設 計 | 備 考
|  | 員 数 | 単位 | 単 価 | 代 価 | 員 数 | 単位 | 単 価 | 代 価
８.エアコン電源設備
電線管 | C(19) | 実 施 元 設 計 員 数: 132; 実 施 元 設 計 単位: ｍ; 実 施 元 設 計 代 価: 0
〃 | C(25) | 実 施 元 設 計 員 数: 142; 実 施 元 設 計 単位: ｍ; 実 施 元 設 計 代 価: 0
〃 | C(31) | 実 施 元 設 計 員 数: 109; 実 施 元 設 計 単位: ｍ; 実 施 元 設 計 代 価: 0
〃 | C(39) | 実 施 元 設 計 員 数: 159; 実 施 元 設 計 単位: ｍ; 実 施 元 設 計 代 価: 0
〃 | C(51) | 実 施 元 設 計 員 数: 94; 実 施 元 設 計 単位: ｍ; 実 施 元 設 計 代 価: 0
〃 | C(63) | 実 施 元 設 計 員 数: 8; 実 施 元 設 計 単位: ｍ; 実 施 元 設 計 代 価: 0
プルボックス | 150*150*100 | 実 施 元 設 計 員 数: 16; 実 施 元 設 計 単位: 個; 実 施 元 設 計 代 価: 0
〃 | 200*200*100 | 実 施 元 設 計 員 数: 2; 実 施 元 設 計 単位: 個; 実 施 元 設 計 代 価: 0
〃 | 300*300*200 | 実 施 元 設 計 員 数: 13; 実 施 元 設 計 単位: 個; 実 施 元 設 計 代 価: 0
〃 | 400*400*400 | 実 施 元 設 計 員 数: 1; 実 施 元 設 計 単位: 個; 実 施 元 設 計 代 価: 0
〃 | 400*400*200 | 実 施 元 設 計 員 数: 4; 実 施 元 設 計 単位: 個; 実 施 元 設 計 代 価: 0
VVFケーブル | 16-3Ｃ | 実 施 元 設 計 員 数: 319; 実 施 元 設 計 単位: ｍ; 実 施 元 設 計 代 価: 0
〃 | 2.0-2Ｃ | 実 施 元 設 計 員 数: 176; 実 施 元 設 計 単位: ｍ; 実 施 元 設 計 代 価: 0
〃 | 2.0-3Ｃ | 実 施 元 設 計 員 数: 218; 実 施 元 設 計 単位: ｍ; 実 施 元 設 計 代 価: 0
直 接 工 事 費 内 訳 明 細 書 | [9 empty] | 55
名 称 | 摘 要 | 実 施 元 設 計 員 数: 実 施 元 設 計; 変 更 設 計 員 数: 変 更 設 計 | 備 考
|  | 員 数 | 単位 | 単 価 | 代 価 | 員 数 | 単位 | 単 価 | 代 価
VVFケーブル | 2.6-3Ｃ | 実 施 元 設 計 員 数: 29; 実 施 元 設 計 単位: ｍ; 実 施 元 設 計 代 価: 0
CVケーブル | 14-3C | 実 施 元 設 計 員 数: 128; 実 施 元 設 計 単位: ｍ; 実 施 元 設 計 代 価: 0
〃 | 22-3C | 実 施 元 設 計 員 数: 44; 実 施 元 設 計 単位: ｍ; 実 施 元 設 計 代 価: 0
〃 | 38-3C | 実 施 元 設 計 員 数: 44; 実 施 元 設 計 単位: ｍ; 実 施 元 設 計 代 価: 0
IV電線 | 3.5 | 実 施 元 設 計 員 数: 187; 実 施 元 設 計 単位: ｍ; 実 施 元 設 計 代 価: 0
〃 | 8 | 実 施 元 設 計 員 数: 20; 実 施 元 設 計 単位: ｍ; 実 施 元 設 計 代 価: 0
〃 | 14 | 実 施 元 設 計 員 数: 47; 実 施 元 設 計 単位: ｍ; 実 施 元 設 計 代 価: 0
〃 | 60 | 実 施 元 設 計 員 数: 24; 実 施 元 設 計 単位: ｍ; 実 施 元 設 計 代 価: 0
〃 | 150 | 実 施 元 設 計 員 数: 24; 実 施 元 設 計 単位: ｍ; 実 施 元 設 計 代 価: 0
コンセント |  | 実 施 元 設 計 員 数: 28; 実 施 元 設 計 単位: 組; 実 施 元 設 計 代 価: 0
エアコン分電盤 | AP-M | 実 施 元 設 計 員 数: 1; 実 施 元 設 計 単位: 面; 実 施 元 設 計 代 価: 0
〃 | AP1-1 | 実 施 元 設 計 員 数: 1; 実 施 元 設 計 単位: 面; 実 施 元 設 計 代 価: 0
〃 | AP1-2 | 実 施 元 設 計 員 数: 1; 実 施 元 設 計 単位: 面; 実 施 元 設 計 代 価: 0
〃 | AP2-1 | 実 施 元 設 計 員 数: 1; 実 施 元 設 計 単位: 面; 実 施 元 設 計 代 価: 0
〃 | AP2-2 | 実 施 元 設 計 員 数: 1; 実 施 元 設 計 単位: 面; 実 施 元 設 計 代 価: 0
直 接 工 事 費 内 訳 明 細 書 | [9 empty] | 56
名 称 | 摘 要 | 実 施 元 設 計 員 数: 実 施 元 設 計; 変 更 設 計 員 数: 変 更 設 計 | 備 考
|  | 員 数 | 単位 | 単 価 | 代 価 | 員 数 | 単位 | 単 価 | 代 価
エアコン分電盤 | AP-3 | 実 施 元 設 計 員 数: 1; 実 施 元 設 計 単位: 面; 実 施 元 設 計 代 価: 0
計 |  | 実 施 元 設 計 代 価: 0

## 明細書(F 機械設備解体工事)
直 接 工 事 費 内 訳 明 細 書 | [9 empty] | 57
名 称 | 摘 要 | 実 施 元 設 計 |  |  |  | 変 更 設 計 |  |  |  | 備 考
|  | 員 数 | 単位 | 単 価 | 代 価 | 員 数 | 単位 | 単 価 | 代 価
F.機械設備解体工事
1.衛生器具設備
和風大便器 | Ｃ375Ｖ ＦＶ | 実 施 元 設 計 員 数: 16; 実 施 元 設 計 単位: 組; 実 施 元 設 計 代 価: 0
ストール型小便器 | Ｕ57 ＦＶ | 実 施 元 設 計 員 数: 15; 実 施 元 設 計 単位: 組; 実 施 元 設 計 代 価: 0
洗面器 | Ｌ230Ｄ Ｓトラップ | 実 施 元 設 計 員 数: 18; 実 施 元 設 計 単位: 組; 実 施 元 設 計 代 価: 0
〃 | Ｌ220 Ｓトラップ | 実 施 元 設 計 員 数: 1; 実 施 元 設 計 単位: 組; 実 施 元 設 計 代 価: 0
化粧鏡 | ＴＳ119ＡＳ2 | 実 施 元 設 計 員 数: 19; 実 施 元 設 計 単位: 枚; 実 施 元 設 計 代 価: 0
化粧棚（陶器製） | Ｓ3 | 実 施 元 設 計 員 数: 11; 実 施 元 設 計 単位: 組; 実 施 元 設 計 代 価: 0
掃除流し | ＳＫ22 | 実 施 元 設 計 員 数: 3; 実 施 元 設 計 単位: 組; 実 施 元 設 計 代 価: 0
〃 | ＳＫ7 | 実 施 元 設 計 員 数: 3; 実 施 元 設 計 単位: 組; 実 施 元 設 計 代 価: 0
全槽流し | 1200Ｌ | 実 施 元 設 計 員 数: 1; 実 施 元 設 計 単位: 台; 実 施 元 設 計 代 価: 0
ステンレス流し | 1500Ｌ | 実 施 元 設 計 員 数: 1; 実 施 元 設 計 単位: 台; 実 施 元 設 計 代 価: 0
水飲み器（陶器製） | Ｓ45 | 実 施 元 設 計 員 数: 1; 実 施 元 設 計 単位: 組; 実 施 元 設 計 代 価: 0
水栓 | 15Ａ | 実 施 元 設 計 員 数: 18; 実 施 元 設 計 単位: 個; 実 施 元 設 計 代 価: 0
合 計 |  | 実 施 元 設 計 代 価: 0
直 接 工 事 費 内 訳 明 細 書 | [9 empty] | 58
名 称 | 摘 要 | 実 施 元 設 計 員 数: 実 施 元 設 計; 変 更 設 計 員 数: 変 更 設 計 | 備 考
|  | 員 数 | 単位 | 単 価 | 代 価 | 員 数 | 単位 | 単 価 | 代 価
2.給水設備
量水器（上水道） | 75Ａ | 実 施 元 設 計 員 数: 1; 実 施 元 設 計 単位: 個; 実 施 元 設 計 代 価: 0
制水弁（ＪＩＳ10Ｋ） | 75Ａ | 実 施 元 設 計 員 数: 1; 実 施 元 設 計 単位: 個; 実 施 元 設 計 代 価: 0
同上ボックス（コンクリート製） | ＭＣ－1 | 実 施 元 設 計 員 数: 1; 実 施 元 設 計 単位: 基; 実 施 元 設 計 代 価: 0
高置水槽（ＦＲＰ製） | 3.0㎥ | 実 施 元 設 計 員 数: 1; 実 施 元 設 計 単位: 基; 実 施 元 設 計 代 価: 0
同上鉄骨架台 |  | 実 施 元 設 計 員 数: 1; 実 施 元 設 計 単位: 基; 実 施 元 設 計 代 価: 0
受水槽（ＦＲＰ製） |  | 実 施 元 設 計 員 数: 1; 実 施 元 設 計 単位: 基; 実 施 元 設 計 代 価: 0
同上鉄骨架台、基礎コンクリート |  | 実 施 元 設 計 員 数: 1; 実 施 元 設 計 単位: 基; 実 施 元 設 計 代 価: 0
白ガス管（屋外埋設） | ジュート巻 75Ａ | 実 施 元 設 計 員 数: 51; 実 施 元 設 計 単位: ｍ; 実 施 元 設 計 代 価: 0
〃 | ジュート巻 65Ａ | 実 施 元 設 計 員 数: 41.2; 実 施 元 設 計 単位: ｍ; 実 施 元 設 計 代 価: 0
〃 | ジュート巻 25Ａ | 実 施 元 設 計 員 数: 6.8; 実 施 元 設 計 単位: ｍ; 実 施 元 設 計 代 価: 0
〃 | ジュート巻 20Ａ | 実 施 元 設 計 員 数: 3.2; 実 施 元 設 計 単位: ｍ; 実 施 元 設 計 代 価: 0
白ガス管（ピット内） | ジュート巻 65Ａ | 実 施 元 設 計 員 数: 19.8; 実 施 元 設 計 単位: ｍ; 実 施 元 設 計 代 価: 0
〃 | ジュート巻 50Ａ | 実 施 元 設 計 員 数: 2.8; 実 施 元 設 計 単位: ｍ; 実 施 元 設 計 代 価: 0
〃 | ジュート巻 40Ａ | 実 施 元 設 計 員 数: 13.7; 実 施 元 設 計 単位: ｍ; 実 施 元 設 計 代 価: 0
直 接 工 事 費 内 訳 明 細 書 | [9 empty] | 59
名 称 | 摘 要 | 実 施 元 設 計 員 数: 実 施 元 設 計; 変 更 設 計 員 数: 変 更 設 計 | 備 考
|  | 員 数 | 単位 | 単 価 | 代 価 | 員 数 | 単位 | 単 価 | 代 価
白ガス管（ピット内） | ジュート巻 32Ａ | 実 施 元 設 計 員 数: 1.2; 実 施 元 設 計 単位: ｍ; 実 施 元 設 計 代 価: 0
〃 | ジュート巻 25Ａ | 実 施 元 設 計 員 数: 20.6; 実 施 元 設 計 単位: ｍ; 実 施 元 設 計 代 価: 0
白ガス管（ピット内） | ジュート巻 20Ａ | 実 施 元 設 計 員 数: 84.8; 実 施 元 設 計 単位: ｍ; 実 施 元 設 計 代 価: 0
〃 （ＰＳ，天井内） | グラスウール 65Ａ | 実 施 元 設 計 員 数: 7; 実 施 元 設 計 単位: ｍ; 実 施 元 設 計 代 価: 0
〃 （ＰＳ，天井内） | グラスウール 50Ａ | 実 施 元 設 計 員 数: 32; 実 施 元 設 計 単位: ｍ; 実 施 元 設 計 代 価: 0
〃 （ＰＳ，天井内） | グラスウール 40Ａ | 実 施 元 設 計 員 数: 27.9; 実 施 元 設 計 単位: ｍ; 実 施 元 設 計 代 価: 0
〃 （ＰＳ，天井内） | グラスウール 32Ａ | 実 施 元 設 計 員 数: 5.3; 実 施 元 設 計 単位: ｍ; 実 施 元 設 計 代 価: 0
〃 （ＰＳ，天井内） | グラスウール 25Ａ | 実 施 元 設 計 員 数: 29.8; 実 施 元 設 計 単位: ｍ; 実 施 元 設 計 代 価: 0
〃 （ＰＳ，天井内） | グラスウール 20Ａ | 実 施 元 設 計 員 数: 62.7; 実 施 元 設 計 単位: ｍ; 実 施 元 設 計 代 価: 0
仕切弁（ＪＩＳ10Ｋ） | 65Ａ | 実 施 元 設 計 員 数: 2; 実 施 元 設 計 単位: 個; 実 施 元 設 計 代 価: 0
同上ボックス | ＭＣ－1 | 実 施 元 設 計 員 数: 2; 実 施 元 設 計 単位: 基; 実 施 元 設 計 代 価: 0
仕切弁（ＪＩＳ10Ｋ） | 20Ａ | 実 施 元 設 計 員 数: 1; 実 施 元 設 計 単位: 個; 実 施 元 設 計 代 価: 0
散水栓 | 15Ａ | 実 施 元 設 計 員 数: 1; 実 施 元 設 計 単位: 個; 実 施 元 設 計 代 価: 0
同上ボックス | Ｂ－3 | 実 施 元 設 計 員 数: 1; 実 施 元 設 計 単位: 個; 実 施 元 設 計 代 価: 0
屋内消火栓ボックス | 鋼板製 1.2*0.75*0.23 | 実 施 元 設 計 員 数: 6; 実 施 元 設 計 単位: 基; 実 施 元 設 計 代 価: 0
直 接 工 事 費 内 訳 明 細 書 | [9 empty] | 60
名 称 | 摘 要 | 実 施 元 設 計 員 数: 実 施 元 設 計; 変 更 設 計 員 数: 変 更 設 計 | 備 考
|  | 員 数 | 単位 | 単 価 | 代 価 | 員 数 | 単位 | 単 価 | 代 価
合 計 |  | 実 施 元 設 計 代 価: 0
直 接 工 事 費 内 訳 明 細 書 | [9 empty] | 61
名 称 | 摘 要 | 実 施 元 設 計 員 数: 実 施 元 設 計; 変 更 設 計 員 数: 変 更 設 計 | 備 考
|  | 員 数 | 単位 | 単 価 | 代 価 | 員 数 | 単位 | 単 価 | 代 価
3.排水設備
排水用鋳鉄管 直管 | 100φ*1,800Ｌ | 実 施 元 設 計 員 数: 2; 実 施 元 設 計 単位: 本; 実 施 元 設 計 代 価: 0
〃 | 100φ*1,600Ｌ | 実 施 元 設 計 員 数: 1; 実 施 元 設 計 単位: 本; 実 施 元 設 計 代 価: 0
〃 | 100φ*1,500Ｌ | 実 施 元 設 計 員 数: 8; 実 施 元 設 計 単位: 本; 実 施 元 設 計 代 価: 0
〃 | 100φ*1,400Ｌ | 実 施 元 設 計 員 数: 1; 実 施 元 設 計 単位: 本; 実 施 元 設 計 代 価: 0
〃 | 100φ*600Ｌ | 実 施 元 設 計 員 数: 4; 実 施 元 設 計 単位: 本; 実 施 元 設 計 代 価: 0
〃 | 100φ*500Ｌ | 実 施 元 設 計 員 数: 4; 実 施 元 設 計 単位: 本; 実 施 元 設 計 代 価: 0
〃 | 100φ*300Ｌ | 実 施 元 設 計 員 数: 4; 実 施 元 設 計 単位: 本; 実 施 元 設 計 代 価: 0
〃 | 50φ*1,200Ｌ | 実 施 元 設 計 員 数: 1; 実 施 元 設 計 単位: 本; 実 施 元 設 計 代 価: 0
〃 | 50φ*1,000Ｌ | 実 施 元 設 計 員 数: 4; 実 施 元 設 計 単位: 本; 実 施 元 設 計 代 価: 0
〃 | 50φ*400Ｌ | 実 施 元 設 計 員 数: 2; 実 施 元 設 計 単位: 本; 実 施 元 設 計 代 価: 0
〃 | 50φ*300Ｌ | 実 施 元 設 計 員 数: 4; 実 施 元 設 計 単位: 本; 実 施 元 設 計 代 価: 0
〃 | 50φ*200Ｌ | 実 施 元 設 計 員 数: 1; 実 施 元 設 計 単位: 本; 実 施 元 設 計 代 価: 0
鋳鉄管継手 | 100*75 ＷＬＴＹ | 実 施 元 設 計 員 数: 8; 実 施 元 設 計 単位: 個; 実 施 元 設 計 代 価: 0
〃 | 100*75 ＬＴＹ | 実 施 元 設 計 員 数: 7; 実 施 元 設 計 単位: 個; 実 施 元 設 計 代 価: 0
直 接 工 事 費 内 訳 明 細 書 | [9 empty] | 62
名 称 | 摘 要 | 実 施 元 設 計 員 数: 実 施 元 設 計; 変 更 設 計 員 数: 変 更 設 計 | 備 考
|  | 員 数 | 単位 | 単 価 | 代 価 | 員 数 | 単位 | 単 価 | 代 価
鋳鉄管継手 | 50*50 ＬＴＹ | 実 施 元 設 計 員 数: 6; 実 施 元 設 計 単位: 個; 実 施 元 設 計 代 価: 0
〃 | 100 ＴＹ | 実 施 元 設 計 員 数: 4; 実 施 元 設 計 単位: 個; 実 施 元 設 計 代 価: 0
〃 | 100*50 ＴＹ | 実 施 元 設 計 員 数: 9; 実 施 元 設 計 単位: 個; 実 施 元 設 計 代 価: 0
〃 | 50 ＴＹ | 実 施 元 設 計 員 数: 9; 実 施 元 設 計 単位: 個; 実 施 元 設 計 代 価: 0
〃 | 100*50 Ｙ | 実 施 元 設 計 員 数: 2; 実 施 元 設 計 単位: 個; 実 施 元 設 計 代 価: 0
〃 | 50 ＬＹ | 実 施 元 設 計 員 数: 8; 実 施 元 設 計 単位: 個; 実 施 元 設 計 代 価: 0
〃 | 100 Ｌ | 実 施 元 設 計 員 数: 8; 実 施 元 設 計 単位: 個; 実 施 元 設 計 代 価: 0
〃 | 50 Ｌ | 実 施 元 設 計 員 数: 5; 実 施 元 設 計 単位: 個; 実 施 元 設 計 代 価: 0
〃 | 100 ＧＳ | 実 施 元 設 計 員 数: 7; 実 施 元 設 計 単位: 個; 実 施 元 設 計 代 価: 0
〃 | 50 ＧＳ | 実 施 元 設 計 員 数: 9; 実 施 元 設 計 単位: 個; 実 施 元 設 計 代 価: 0
排水鉛管 | 75φ | 実 施 元 設 計 員 数: 28.5; 実 施 元 設 計 単位: ｍ; 実 施 元 設 計 代 価: 0
〃 | 50φ | 実 施 元 設 計 員 数: 30; 実 施 元 設 計 単位: ｍ; 実 施 元 設 計 代 価: 0
〃 | 32φ | 実 施 元 設 計 員 数: 27; 実 施 元 設 計 単位: ｍ; 実 施 元 設 計 代 価: 0
白ガス管 | 100Ａ | 実 施 元 設 計 員 数: 2; 実 施 元 設 計 単位: ｍ; 実 施 元 設 計 代 価: 0
〃 | 80Ａ | 実 施 元 設 計 員 数: 6.3; 実 施 元 設 計 単位: ｍ; 実 施 元 設 計 代 価: 0
直 接 工 事 費 内 訳 明 細 書 | [9 empty] | 63
名 称 | 摘 要 | 実 施 元 設 計 員 数: 実 施 元 設 計; 変 更 設 計 員 数: 変 更 設 計 | 備 考
|  | 員 数 | 単位 | 単 価 | 代 価 | 員 数 | 単位 | 単 価 | 代 価
白ガス管 | 65Ａ | 実 施 元 設 計 員 数: 37.1; 実 施 元 設 計 単位: ｍ; 実 施 元 設 計 代 価: 0
〃 | 50Ａ | 実 施 元 設 計 員 数: 129.5; 実 施 元 設 計 単位: ｍ; 実 施 元 設 計 代 価: 0
〃 | 40Ａ | 実 施 元 設 計 員 数: 165.5; 実 施 元 設 計 単位: ｍ; 実 施 元 設 計 代 価: 0
床上掃除口 | 100 ＣＯＡ | 実 施 元 設 計 員 数: 2; 実 施 元 設 計 単位: 個; 実 施 元 設 計 代 価: 0
〃 | 65 ＣＯＡ | 実 施 元 設 計 員 数: 1; 実 施 元 設 計 単位: 個; 実 施 元 設 計 代 価: 0
〃 | 50 ＣＯＡ | 実 施 元 設 計 員 数: 3; 実 施 元 設 計 単位: 個; 実 施 元 設 計 代 価: 0
〃 | 40 ＣＯＡ | 実 施 元 設 計 員 数: 3; 実 施 元 設 計 単位: 個; 実 施 元 設 計 代 価: 0
〃 | 100 ＣＯＢ | 実 施 元 設 計 員 数: 3; 実 施 元 設 計 単位: 個; 実 施 元 設 計 代 価: 0
〃 | 65 ＣＯＢ | 実 施 元 設 計 員 数: 1; 実 施 元 設 計 単位: 個; 実 施 元 設 計 代 価: 0
〃 | 50 ＣＯＢ | 実 施 元 設 計 員 数: 5; 実 施 元 設 計 単位: 個; 実 施 元 設 計 代 価: 0
〃 | 40 ＣＯＢ | 実 施 元 設 計 員 数: 4; 実 施 元 設 計 単位: 個; 実 施 元 設 計 代 価: 0
床排水金物 | 50Ｔ3Ａ | 実 施 元 設 計 員 数: 1; 実 施 元 設 計 単位: 個; 実 施 元 設 計 代 価: 0
〃 | 40Ｔ5Ａ | 実 施 元 設 計 員 数: 5; 実 施 元 設 計 単位: 個; 実 施 元 設 計 代 価: 0
〃 | 40Ｔ5Ａ | 実 施 元 設 計 員 数: 7; 実 施 元 設 計 単位: 個; 実 施 元 設 計 代 価: 0
通気ガラリー Ｖａ150 | 65φ | 実 施 元 設 計 員 数: 1; 実 施 元 設 計 単位: 個; 実 施 元 設 計 代 価: 0
直 接 工 事 費 内 訳 明 細 書 | [9 empty] | 64
名 称 | 摘 要 | 実 施 元 設 計 員 数: 実 施 元 設 計; 変 更 設 計 員 数: 変 更 設 計 | 備 考
|  | 員 数 | 単位 | 単 価 | 代 価 | 員 数 | 単位 | 単 価 | 代 価
通気ガラリー Ｖａ150 | 50φ | 実 施 元 設 計 員 数: 1; 実 施 元 設 計 単位: 個; 実 施 元 設 計 代 価: 0
ルーフドレン（屋外架空）
硬質塩化ﾋﾞﾆｰﾙ管 | 100Ｖ | 実 施 元 設 計 員 数: 238.7; 実 施 元 設 計 単位: ｍ; 実 施 元 設 計 代 価: 0
ドレン金物 | 100φ | 実 施 元 設 計 員 数: 15; 実 施 元 設 計 単位: 個; 実 施 元 設 計 代 価: 0
屋外埋設ヒューム管 | 200φ | 実 施 元 設 計 員 数: 28; 実 施 元 設 計 単位: ｍ; 実 施 元 設 計 代 価: 0
〃 | 150φ | 実 施 元 設 計 員 数: 50.4; 実 施 元 設 計 単位: ｍ; 実 施 元 設 計 代 価: 0
〃 | 125φ | 実 施 元 設 計 員 数: 11; 実 施 元 設 計 単位: ｍ; 実 施 元 設 計 代 価: 0
〃 | 100φ | 実 施 元 設 計 員 数: 39.2; 実 施 元 設 計 単位: ｍ; 実 施 元 設 計 代 価: 0
〃 | 75φ | 実 施 元 設 計 員 数: 3.2; 実 施 元 設 計 単位: ｍ; 実 施 元 設 計 代 価: 0
排水桝（ＭＨ共） | 800□ | 実 施 元 設 計 員 数: 3; 実 施 元 設 計 単位: 基; 実 施 元 設 計 代 価: 0
〃 | 600□ | 実 施 元 設 計 員 数: 2; 実 施 元 設 計 単位: 基; 実 施 元 設 計 代 価: 0
〃 | 500□ | 実 施 元 設 計 員 数: 11; 実 施 元 設 計 単位: 基; 実 施 元 設 計 代 価: 0
屋外排水設備
硬質塩化ﾋﾞﾆｰﾙ管 ＶＵ | 100φ | 実 施 元 設 計 員 数: 17; 実 施 元 設 計 単位: ｍ; 実 施 元 設 計 代 価: 0
塩ビ桝 | 100-150 | 実 施 元 設 計 員 数: 5; 実 施 元 設 計 単位: 個; 実 施 元 設 計 代 価: 0
直 接 工 事 費 内 訳 明 細 書 | [9 empty] | 65
名 称 | 摘 要 | 実 施 元 設 計 員 数: 実 施 元 設 計; 変 更 設 計 員 数: 変 更 設 計 | 備 考
|  | 員 数 | 単位 | 単 価 | 代 価 | 員 数 | 単位 | 単 価 | 代 価
屋外埋設ヒューム管 | 100φ | 実 施 元 設 計 員 数: 16; 実 施 元 設 計 単位: ｍ; 実 施 元 設 計 代 価: 0
インバート桝（ＭＨ共） | 600□ | 実 施 元 設 計 員 数: 3; 実 施 元 設 計 単位: 個; 実 施 元 設 計 代 価: 0
合 計 |  | 実 施 元 設 計 代 価: 0
直 接 工 事 費 内 訳 明 細 書 | [9 empty] | 66
名 称 | 摘 要 | 実 施 元 設 計 員 数: 実 施 元 設 計; 変 更 設 計 員 数: 変 更 設 計 | 備 考
|  | 員 数 | 単位 | 単 価 | 代 価 | 員 数 | 単位 | 単 価 | 代 価
4.浄化槽撤去工事
現場打ち浄化槽撤去 |  | 実 施 元 設 計 員 数: 1; 実 施 元 設 計 単位: 式; 実 施 元 設 計 代 価: 0
ばっ気式浄化槽撤去 | 100人槽 | 実 施 元 設 計 員 数: 1; 実 施 元 設 計 単位: 式; 実 施 元 設 計 代 価: 0
合 計 |  | 実 施 元 設 計 代 価: 0
直 接 工 事 費 内 訳 明 細 書 | [9 empty] | 67
名 称 | 摘 要 | 実 施 元 設 計 員 数: 実 施 元 設 計; 変 更 設 計 員 数: 変 更 設 計 | 備 考
|  | 員 数 | 単位 | 単 価 | 代 価 | 員 数 | 単位 | 単 価 | 代 価
5.空調設備工事
温風暖房器 ＵＨ450形 | 375,000Ｋｃａｌ
| 2,540＊1,220*2,760Ｈ | 実 施 元 設 計 員 数: 1; 実 施 元 設 計 単位: 基; 実 施 元 設 計 代 価: 0
同上煙道（鋼板製 3.2㎜） |  | 実 施 元 設 計 員 数: 5.3; 実 施 元 設 計 単位: ｍ; 実 施 元 設 計 代 価: 0
ダクト設備
吹出し口 ＨＶＳ | 1,000*200 | 実 施 元 設 計 員 数: 4; 実 施 元 設 計 単位: 個; 実 施 元 設 計 代 価: 0
〃 | 680*200 | 実 施 元 設 計 員 数: 2; 実 施 元 設 計 単位: 個; 実 施 元 設 計 代 価: 0
〃 | 380*150 | 実 施 元 設 計 員 数: 2; 実 施 元 設 計 単位: 個; 実 施 元 設 計 代 価: 0
〃 | 200*150 | 実 施 元 設 計 員 数: 2; 実 施 元 設 計 単位: 個; 実 施 元 設 計 代 価: 0
吸込み口 ＦＡＧ | 800*600 | 実 施 元 設 計 員 数: 1; 実 施 元 設 計 単位: 個; 実 施 元 設 計 代 価: 0
吹出し口 アネモスタット | ＃12.5 | 実 施 元 設 計 員 数: 5; 実 施 元 設 計 単位: 個; 実 施 元 設 計 代 価: 0
〃 | ＃15 | 実 施 元 設 計 員 数: 9; 実 施 元 設 計 単位: 個; 実 施 元 設 計 代 価: 0
〃 | ＃20 | 実 施 元 設 計 員 数: 9; 実 施 元 設 計 単位: 個; 実 施 元 設 計 代 価: 0
〃 | ＃25 | 実 施 元 設 計 員 数: 12; 実 施 元 設 計 単位: 個; 実 施 元 設 計 代 価: 0
風量調整ダンパー ＶＤ | 1,200*870 | 実 施 元 設 計 員 数: 1; 実 施 元 設 計 単位: 個; 実 施 元 設 計 代 価: 0
直 接 工 事 費 内 訳 明 細 書 | [9 empty] | 68
名 称 | 摘 要 | 実 施 元 設 計 員 数: 実 施 元 設 計; 変 更 設 計 員 数: 変 更 設 計 | 備 考
|  | 員 数 | 単位 | 単 価 | 代 価 | 員 数 | 単位 | 単 価 | 代 価
風量調整ダンパー ＶＤ | 800*300 | 実 施 元 設 計 員 数: 1; 実 施 元 設 計 単位: 個; 実 施 元 設 計 代 価: 0
防火ダンパー ＦＶＤ | 850*400 | 実 施 元 設 計 員 数: 1; 実 施 元 設 計 単位: 個; 実 施 元 設 計 代 価: 0
〃 | 800*600 | 実 施 元 設 計 員 数: 1; 実 施 元 設 計 単位: 個; 実 施 元 設 計 代 価: 0
〃 | 800*400 | 実 施 元 設 計 員 数: 1; 実 施 元 設 計 単位: 個; 実 施 元 設 計 代 価: 0
〃 | 800*300 | 実 施 元 設 計 員 数: 1; 実 施 元 設 計 単位: 個; 実 施 元 設 計 代 価: 0
〃 | 480*350 | 実 施 元 設 計 員 数: 1; 実 施 元 設 計 単位: 個; 実 施 元 設 計 代 価: 0
〃 | 480*300 | 実 施 元 設 計 員 数: 1; 実 施 元 設 計 単位: 個; 実 施 元 設 計 代 価: 0
吸込み口 ＲＧ | 850*800 | 実 施 元 設 計 員 数: 1; 実 施 元 設 計 単位: 個; 実 施 元 設 計 代 価: 0
ダクト鉄板 | 0.5ｍｍ | 実 施 元 設 計 員 数: 181.6; 実 施 元 設 計 単位: ㎡; 実 施 元 設 計 代 価: 0
〃 | 0.6ｍｍ | 実 施 元 設 計 員 数: 100.6; 実 施 元 設 計 単位: ㎡; 実 施 元 設 計 代 価: 0
〃 | 0.8ｍｍ | 実 施 元 設 計 員 数: 137.2; 実 施 元 設 計 単位: ㎡; 実 施 元 設 計 代 価: 0
補強アングル | 30*30*3 | 実 施 元 設 計 員 数: 84; 実 施 元 設 計 単位: ｍ; 実 施 元 設 計 代 価: 0
〃 | 25*25*3 | 実 施 元 設 計 員 数: 239.9; 実 施 元 設 計 単位: ｍ; 実 施 元 設 計 代 価: 0
直 接 工 事 費 内 訳 明 細 書 | [9 empty] | 69
名 称 | 摘 要 | 実 施 元 設 計 員 数: 実 施 元 設 計; 変 更 設 計 員 数: 変 更 設 計 | 備 考
|  | 員 数 | 単位 | 単 価 | 代 価 | 員 数 | 単位 | 単 価 | 代 価
油送設備
ｵｲﾙｷﾞﾔｰポンプ | 15φ*0.2Ｋｗ | 実 施 元 設 計 員 数: 1; 実 施 元 設 計 単位: 台; 実 施 元 設 計 代 価: 0
同上鉄骨架台 | 50*50*3 | 実 施 元 設 計 員 数: 1; 実 施 元 設 計 単位: 基; 実 施 元 設 計 代 価: 0
黒ガス管（露出） | 32Ａ | 実 施 元 設 計 員 数: 6.2; 実 施 元 設 計 単位: ｍ; 実 施 元 設 計 代 価: 0
〃 （埋設） | 32Ａ | 実 施 元 設 計 員 数: 2.6; 実 施 元 設 計 単位: ｍ; 実 施 元 設 計 代 価: 0
マレアブル油弁 | 32Ａ | 実 施 元 設 計 員 数: 4; 実 施 元 設 計 単位: 個; 実 施 元 設 計 代 価: 0
エアコン類
空冷式壁掛型 | 3馬力 | 実 施 元 設 計 員 数: 1; 実 施 元 設 計 単位: 台; 実 施 元 設 計 代 価: 0
〃 | 4馬力 | 実 施 元 設 計 員 数: 3; 実 施 元 設 計 単位: 台; 実 施 元 設 計 代 価: 0
室外機鉄骨架台 | 50*50*3 | 実 施 元 設 計 員 数: 4; 実 施 元 設 計 単位: 基; 実 施 元 設 計 代 価: 0
空冷式天吊形 | 5馬力 | 実 施 元 設 計 員 数: 2; 実 施 元 設 計 単位: 台; 実 施 元 設 計 代 価: 0
〃 | 6馬力 | 実 施 元 設 計 員 数: 20; 実 施 元 設 計 単位: 台; 実 施 元 設 計 代 価: 0
室外機鉄骨架台 | 50*50*3 | 実 施 元 設 計 員 数: 22; 実 施 元 設 計 単位: 基; 実 施 元 設 計 代 価: 0
冷媒管 ペアコイル | 9.5φ 19.5φ | 実 施 元 設 計 員 数: 148; 実 施 元 設 計 単位: ｍ; 実 施 元 設 計 代 価: 0
直 接 工 事 費 内 訳 明 細 書 | [9 empty] | 70
名 称 | 摘 要 | 実 施 元 設 計 員 数: 実 施 元 設 計; 変 更 設 計 員 数: 変 更 設 計 | 備 考
|  | 員 数 | 単位 | 単 価 | 代 価 | 員 数 | 単位 | 単 価 | 代 価
ドレン管 | 25ＶＰ | 実 施 元 設 計 員 数: 140; 実 施 元 設 計 単位: ｍ; 実 施 元 設 計 代 価: 0
オイル地下タンク撤去 | 5.0㎏ | 実 施 元 設 計 員 数: 1; 実 施 元 設 計 単位: 式; 実 施 元 設 計 代 価: 0
合 計 |  | 実 施 元 設 計 代 価: 0
直 接 工 事 費 内 訳 明 細 書 | [9 empty] | 71
名 称 | 摘 要 | 実 施 元 設 計 員 数: 実 施 元 設 計; 変 更 設 計 員 数: 変 更 設 計 | 備 考
|  | 員 数 | 単位 | 単 価 | 代 価 | 員 数 | 単位 | 単 価 | 代 価
6.その他設備工事
量水器撤去工 | φ75フランジ接続 | 実 施 元 設 計 員 数: 1; 実 施 元 設 計 単位: 式; 実 施 元 設 計 代 価: 0
給水管切離工 | 保健センター側分岐 | 実 施 元 設 計 員 数: 1; 実 施 元 設 計 単位: 式; 実 施 元 設 計 代 価: 0
合 計 |  | 実 施 元 設 計 代 価: 0

## 明細書(G 発生材処分)
直 接 工 事 費 内 訳 明 細 書 | [9 empty] | 72
名 称 | 摘 要 | 実 施 元 設 計 |  |  |  | 変 更 設 計 |  |  |  | 備 考
|  | 員 数 | 単位 | 単 価 | 代 価 | 員 数 | 単位 | 単 価 | 代 価
G.発生材処分
1.再生産業廃棄物
積込・運搬 | (金属) | 実 施 元 設 計 員 数: 37.9; 実 施 元 設 計 単位: ton; 実 施 元 設 計 代 価: 0
積込・運搬 | (木Wo) | 実 施 元 設 計 員 数: 16.5; 実 施 元 設 計 単位: ton; 実 施 元 設 計 代 価: 0
積込・運搬 | (木W1) | 実 施 元 設 計 員 数: 7.4; 実 施 元 設 計 単位: ton; 実 施 元 設 計 代 価: 0
積込・運搬 | (Co) | 実 施 元 設 計 員 数: 3573; 実 施 元 設 計 単位: ton; 実 施 元 設 計 代 価: 0
積込・運搬 | (金属)電線くず | 実 施 元 設 計 員 数: 1.3; 実 施 元 設 計 単位: ton; 実 施 元 設 計 代 価: 0
処分費 | (金属) | 実 施 元 設 計 員 数: 37.9; 実 施 元 設 計 単位: ton; 実 施 元 設 計 代 価: 0
処分費 | (木Wo) | 実 施 元 設 計 員 数: 16.5; 実 施 元 設 計 単位: ton; 実 施 元 設 計 代 価: 0
処分費 | (木W1) | 実 施 元 設 計 員 数: 7.4; 実 施 元 設 計 単位: ton; 実 施 元 設 計 代 価: 0
処分費 | (Co) | 実 施 元 設 計 員 数: 3573; 実 施 元 設 計 単位: ton; 実 施 元 設 計 代 価: 0
処分費 | (金属)電線くず | 実 施 元 設 計 員 数: 1.3; 実 施 元 設 計 単位: ton; 実 施 元 設 計 代 価: 0
合 計 |  | 実 施 元 設 計 代 価: 0
直 接 工 事 費 内 訳 明 細 書 | [9 empty] | 73
名 称 | 摘 要 | 実 施 元 設 計 員 数: 実 施 元 設 計; 変 更 設 計 員 数: 変 更 設 計 | 備 考
|  | 員 数 | 単位 | 単 価 | 代 価 | 員 数 | 単位 | 単 価 | 代 価
2.廃棄産業廃棄物
積込・運搬 | (がれき) | 実 施 元 設 計 員 数: 352; 実 施 元 設 計 単位: ton; 実 施 元 設 計 代 価: 0
積込・運搬 | (PB) | 実 施 元 設 計 員 数: 6; 実 施 元 設 計 単位: ton; 実 施 元 設 計 代 価: 0
積込・運搬 | (廃P) | 実 施 元 設 計 員 数: 12.9; 実 施 元 設 計 単位: ton; 実 施 元 設 計 代 価: 0
積込・運搬 | (廃石綿) Lv3 | 実 施 元 設 計 員 数: 5.7; 実 施 元 設 計 単位: ton; 実 施 元 設 計 代 価: 0
積込・運搬 | (We) | 実 施 元 設 計 員 数: 6.5; 実 施 元 設 計 単位: ton; 実 施 元 設 計 代 価: 0
積込・運搬 | (ガラス・陶器) | 実 施 元 設 計 員 数: 5; 実 施 元 設 計 単位: ton; 実 施 元 設 計 代 価: 0
積込・運搬 | (繊維) | 実 施 元 設 計 員 数: 1.1; 実 施 元 設 計 単位: ton; 実 施 元 設 計 代 価: 0
積込・運搬 | (発砲ウレタン) | 実 施 元 設 計 員 数: 0.4; 実 施 元 設 計 単位: ｍ3; 実 施 元 設 計 代 価: 0
積込・運搬 | (廃As) | 実 施 元 設 計 員 数: 19.3; 実 施 元 設 計 単位: ton; 実 施 元 設 計 代 価: 0
積込・運搬 | (保温材) | 実 施 元 設 計 員 数: 14.4; 実 施 元 設 計 単位: ｍ3; 実 施 元 設 計 代 価: 0
積込・運搬 | (廃蛍光管) | 実 施 元 設 計 員 数: 0.1; 実 施 元 設 計 単位: ton; 実 施 元 設 計 代 価: 0
積込・運搬 | (備品リストに依る) | 実 施 元 設 計 員 数: 1; 実 施 元 設 計 単位: 式; 実 施 元 設 計 代 価: 0
▼次ページ
直 接 工 事 費 内 訳 明 細 書 | [9 empty] | 74
名 称 | 摘 要 | 実 施 元 設 計 員 数: 実 施 元 設 計; 変 更 設 計 員 数: 変 更 設 計 | 備 考
|  | 員 数 | 単位 | 単 価 | 代 価 | 員 数 | 単位 | 単 価 | 代 価
処分費 | (がれき) | 実 施 元 設 計 員 数: 352; 実 施 元 設 計 単位: ton; 実 施 元 設 計 代 価: 0
処分費 | (PB) | 実 施 元 設 計 員 数: 6; 実 施 元 設 計 単位: ton; 実 施 元 設 計 代 価: 0
処分費 | (廃P) | 実 施 元 設 計 員 数: 12.9; 実 施 元 設 計 単位: ton; 実 施 元 設 計 代 価: 0
処分費 | (廃石綿) Lv3 | 実 施 元 設 計 員 数: 5.7; 実 施 元 設 計 単位: ton; 実 施 元 設 計 代 価: 0
処分費 | (We) | 実 施 元 設 計 員 数: 6.5; 実 施 元 設 計 単位: ton; 実 施 元 設 計 代 価: 0
処分費 | (ガラス・陶器) | 実 施 元 設 計 員 数: 5; 実 施 元 設 計 単位: ton; 実 施 元 設 計 代 価: 0
処分費 | (繊維) | 実 施 元 設 計 員 数: 1.1; 実 施 元 設 計 単位: ton; 実 施 元 設 計 代 価: 0
処分費 | (発砲ウレタン) | 実 施 元 設 計 員 数: 0.4; 実 施 元 設 計 単位: ｍ3; 実 施 元 設 計 代 価: 0
処分費 | (廃As) | 実 施 元 設 計 員 数: 19.3; 実 施 元 設 計 単位: ton; 実 施 元 設 計 代 価: 0
処分費 | (保温材) | 実 施 元 設 計 員 数: 14.4; 実 施 元 設 計 単位: ｍ3; 実 施 元 設 計 代 価: 0
処分費 | (廃蛍光管) | 実 施 元 設 計 員 数: 0.1; 実 施 元 設 計 単位: ton; 実 施 元 設 計 代 価: 0
処分費 | (備品リストに依る) | 実 施 元 設 計 員 数: 1; 実 施 元 設 計 単位: 式; 実 施 元 設 計 代 価: 0
合 計 |  | 実 施 元 設 計 代 価: 0
直 接 工 事 費 内 訳 明 細 書 | [9 empty] | 75
名 称 | 摘 要 | 実 施 元 設 計 員 数: 実 施 元 設 計; 変 更 設 計 員 数: 変 更 設 計 | 備 考
|  | 員 数 | 単位 | 単 価 | 代 価 | 員 数 | 単位 | 単 価 | 代 価
3.特別管理産業廃棄物
積込・運搬 | (廃石綿) Lv1 | 実 施 元 設 計 員 数: 12; 実 施 元 設 計 単位: ｍ3; 実 施 元 設 計 代 価: 0
処分費 | (廃石綿) Lv1 | 実 施 元 設 計 員 数: 12; 実 施 元 設 計 単位: ｍ3; 実 施 元 設 計 代 価: 0
合 計 |  | 実 施 元 設 計 代 価: 0

## 明細書(H 開口部塞ぎ工事)
直 接 工 事 費 内 訳 明 細 書 | [9 empty] | 76
名 称 | 摘 要 | 実 施 元 設 計 |  |  |  | 変 更 設 計 |  |  |  | 備 考
|  | 員 数 | 単位 | 単 価 | 代 価 | 員 数 | 単位 | 単 価 | 代 価
H.開口部塞ぎ工事
1.直接仮設工事
〈外部〉
墨出し |  | 実 施 元 設 計 員 数: 11.6; 実 施 元 設 計 単位: ㎡; 実 施 元 設 計 代 価: 0
外部足場 | (先行手摺枠組足場) | 実 施 元 設 計 員 数: 47.6; 実 施 元 設 計 単位: ㎡; 実 施 元 設 計 代 価: 0
垂直ネット |  | 実 施 元 設 計 員 数: 47.6; 実 施 元 設 計 単位: ㎡; 実 施 元 設 計 代 価: 0
安全手摺 |  | 実 施 元 設 計 員 数: 8; 実 施 元 設 計 単位: ｍ; 実 施 元 設 計 代 価: 0
養生 |  | 実 施 元 設 計 員 数: 16; 実 施 元 設 計 単位: ㎡; 実 施 元 設 計 代 価: 0
整理清掃後片付け |  | 実 施 元 設 計 員 数: 1; 実 施 元 設 計 単位: 式; 実 施 元 設 計 代 価: 0
仮設材運搬 |  | 実 施 元 設 計 員 数: 1; 実 施 元 設 計 単位: 式; 実 施 元 設 計 代 価: 0
▼次ページ
直 接 工 事 費 内 訳 明 細 書 | [9 empty] | 77
名 称 | 摘 要 | 実 施 元 設 計 員 数: 実 施 元 設 計; 変 更 設 計 員 数: 変 更 設 計 | 備 考
|  | 員 数 | 単位 | 単 価 | 代 価 | 員 数 | 単位 | 単 価 | 代 価
〈内部〉
墨出し |  | 実 施 元 設 計 員 数: 4; 実 施 元 設 計 単位: ㎡; 実 施 元 設 計 代 価: 0
内部足場 |  | 実 施 元 設 計 員 数: 4; 実 施 元 設 計 単位: ㎡; 実 施 元 設 計 代 価: 0
養生 |  | 実 施 元 設 計 員 数: 4; 実 施 元 設 計 単位: ㎡; 実 施 元 設 計 代 価: 0
整理清掃後片付け |  | 実 施 元 設 計 員 数: 1; 実 施 元 設 計 単位: 式; 実 施 元 設 計 代 価: 0
仮設材運搬 |  | 実 施 元 設 計 員 数: 1; 実 施 元 設 計 単位: 式; 実 施 元 設 計 代 価: 0
合 計 |  | 実 施 元 設 計 代 価: 0
直 接 工 事 費 内 訳 明 細 書 | [9 empty] | 78
名 称 | 摘 要 | 実 施 元 設 計 員 数: 実 施 元 設 計; 変 更 設 計 員 数: 変 更 設 計 | 備 考
|  | 員 数 | 単位 | 単 価 | 代 価 | 員 数 | 単位 | 単 価 | 代 価
2.金属工事
間仕切り壁 | LGS 90型 | 実 施 元 設 計 員 数: 23.2; 実 施 元 設 計 単位: ㎡; 実 施 元 設 計 代 価: 0
外装材 | 金属サイディング | 実 施 元 設 計 員 数: 11.6; 実 施 元 設 計 単位: ㎡; 実 施 元 設 計 代 価: 0
三方止縁 | カラー鋼板 シーリング共 | 実 施 元 設 計 員 数: 15.6; 実 施 元 設 計 単位: ｍ; 実 施 元 設 計 代 価: 0
水切り | カラー鋼板 | 実 施 元 設 計 員 数: 4; 実 施 元 設 計 単位: ｍ; 実 施 元 設 計 代 価: 0
合 計 |  | 実 施 元 設 計 代 価: 0
直 接 工 事 費 内 訳 明 細 書 | [9 empty] | 79
名 称 | 摘 要 | 実 施 元 設 計 員 数: 実 施 元 設 計; 変 更 設 計 員 数: 変 更 設 計 | 備 考
|  | 員 数 | 単位 | 単 価 | 代 価 | 員 数 | 単位 | 単 価 | 代 価
3.内装工事
石膏ボード張り | t=12.5 | 実 施 元 設 計 員 数: 11.6; 実 施 元 設 計 単位: ㎡; 実 施 元 設 計 代 価: 0
ビニールクロス張り |  | 実 施 元 設 計 員 数: 11.6; 実 施 元 設 計 単位: ㎡; 実 施 元 設 計 代 価: 0
ソフト巾木 | H≒100 | 実 施 元 設 計 員 数: 4; 実 施 元 設 計 単位: ｍ; 実 施 元 設 計 代 価: 0
天井一部補修 |  | 実 施 元 設 計 員 数: 1; 実 施 元 設 計 単位: 式; 実 施 元 設 計 代 価: 0
合 計 |  | 実 施 元 設 計 代 価: 0
直 接 工 事 費 内 訳 明 細 書 | [9 empty] | 80
名 称 | 摘 要 | 実 施 元 設 計 員 数: 実 施 元 設 計; 変 更 設 計 員 数: 変 更 設 計 | 備 考
|  | 員 数 | 単位 | 単 価 | 代 価 | 員 数 | 単位 | 単 価 | 代 価
4.その他工事
断熱材充填 | グラスウール 10kg/m3 | 実 施 元 設 計 員 数: 6; 実 施 元 設 計 単位: ㎡; 実 施 元 設 計 代 価: 0
合 計 |  | 実 施 元 設 計 代 価: 0

## 明細書(I 家屋事前調査)
直 接 工 事 費 内 訳 明 細 書 | [9 empty] | 81
名 称 | 摘 要 | 実 施 元 設 計 |  |  |  | 変 更 設 計 |  |  |  | 備 考
|  | 員 数 | 単位 | 単 価 | 代 価 | 員 数 | 単位 | 単 価 | 代 価
I.家屋事前調査
家屋調査 木造A～100㎡未満 | 付属建物 | 実 施 元 設 計 員 数: 2; 実 施 元 設 計 単位: 棟; 実 施 元 設 計 代 価: 0
家屋調査 木造A～70㎡未満 | 住宅 | 実 施 元 設 計 員 数: 1; 実 施 元 設 計 単位: 棟; 実 施 元 設 計 代 価: 0
家屋調査 木造A70～130㎡未満 | 住宅 | 実 施 元 設 計 員 数: 1; 実 施 元 設 計 単位: 棟; 実 施 元 設 計 代 価: 0
家屋調査 木造A130～200㎡未満 | 店舗併用住宅 | 実 施 元 設 計 員 数: 1; 実 施 元 設 計 単位: 棟; 実 施 元 設 計 代 価: 0
家屋調査 木造A200～300㎡未満 | 店舗併用住宅 | 実 施 元 設 計 員 数: 1; 実 施 元 設 計 単位: 棟; 実 施 元 設 計 代 価: 0
家屋調査 木造A200～300㎡未満 | 店舗 | 実 施 元 設 計 員 数: 1; 実 施 元 設 計 単位: 棟; 実 施 元 設 計 代 価: 0
家屋調査 木造A300～450㎡未満 | 共同住宅 | 実 施 元 設 計 員 数: 1; 実 施 元 設 計 単位: 棟; 実 施 元 設 計 代 価: 0
騒音、振動 計測 |  | 実 施 元 設 計 員 数: 3; 実 施 元 設 計 単位: ヶ月; 実 施 元 設 計 代 価: 0
合 計 |  | 実 施 元 設 計 代 価: 0

## 共通費内訳書
共 通 費 内 訳 書 | [8 empty] | 82
名 称 |  |  |  |  | 摘 要 | 実 施 元 設 計 額 | 変 更 設 計 額 | 差 引 増 減 額 | 備 考
|  | 共通費 | 10 | 200 |  |  |  |  | 工期5ヶ月
| 1. | 共通仮設費 | 10 | 200 | 一 式 | -
| 2. | 諸経費 |  |  | 〃 | -
|  | (現場管理費) |  |  | 〃 | -
|  | (一般管理費等) |  |  | 〃 | -
|  | 共通費計 |  |  |  | 0

## 諸経費率別分類
共通費内訳明細書(諸経費率別分類) | [9 empty] | 83
名 称 | 摘 要 | 実 施 元 設 計 |  |  |  | 変 更 設 計 |  |  |  | 備 考
|  | 員 数 | 単位 | 単 価 | 代 価 | 員 数 | 単位 | 単 価 | 代 価
●改修建築工事
1. アスベスト除去工事
・仮設工事(内部足場)
棚足場 H=6.0 | 議場棟 | 実 施 元 設 計 員 数: 1; 実 施 元 設 計 単位: 式; 実 施 元 設 計 代 価: 0
棚足場 H=5.0 | 議場棟 | 実 施 元 設 計 員 数: 1; 実 施 元 設 計 単位: 式; 実 施 元 設 計 代 価: 0
棚足場 H=3.8 | 職員階段室 | 実 施 元 設 計 員 数: 1; 実 施 元 設 計 単位: 式; 実 施 元 設 計 代 価: 0
棚足場 H=3.6 | 職員階段室、主階段室 | 実 施 元 設 計 員 数: 1; 実 施 元 設 計 単位: 式; 実 施 元 設 計 代 価: 0
仮設工事計 |  | 実 施 元 設 計 代 価: 0
・アスベスト除去工事 |  | 実 施 元 設 計 員 数: 1; 実 施 元 設 計 単位: 式; 実 施 元 設 計 代 価: 0
アスベスト除去工事費計 |  | 実 施 元 設 計 代 価: 0
2. 開口塞ぎ工事 |  | 実 施 元 設 計 員 数: 1; 実 施 元 設 計 単位: 式; 実 施 元 設 計 代 価: 0
3. 家屋事前調査 |  | 実 施 元 設 計 員 数: 1; 実 施 元 設 計 単位: 式; 実 施 元 設 計 代 価: 0
改修建築工事(一般)計 |  | 実 施 元 設 計 代 価: 0
●発生材処分費
再生産業廃棄物 | 処分費 | 実 施 元 設 計 員 数: 1; 実 施 元 設 計 単位: 式; 実 施 元 設 計 代 価: -
廃棄産業廃棄物 | 処分費 | 実 施 元 設 計 員 数: 1; 実 施 元 設 計 単位: 式; 実 施 元 設 計 代 価: -
特別管理産業廃棄物 | 処分費 | 実 施 元 設 計 員 数: 1; 実 施 元 設 計 単位: 式; 実 施 元 設 計 代 価: -
発生材処分費計 |  | 実 施 元 設 計 代 価: 0
●解体工事(その他工事)
総額 |  | 実 施 元 設 計 員 数: 1; 実 施 元 設 計 単位: 式; 実 施 元 設 計 代 価: -
改修建築工事 |  | 実 施 元 設 計 員 数: 1; 実 施 元 設 計 単位: 式; 実 施 元 設 計 代 価: -
発生材処分費 |  | 実 施 元 設 計 員 数: 1; 実 施 元 設 計 単位: 式; 実 施 元 設 計 代 価: -
解体工事計 | bar: 実 施 元 設 計 代 価